## Instrucciones
DESCRIPCIÓN GENERAL E INSTRUCCIONES PARA LA TABLA DE OFERTAR SUBASTA FORMAL 23J-08274
PARA ESTABLECER CONTRATOS DE SELECCIÓN MÚLTIPLE PARA LA IMPERMEABILIZACIÓNDE TECHOS DE CONCRETO PARA LOS DEPARTAMENTOS, DEPENDENCIAS, AGENCIAS E INSTRUMENTALIDADES DE LA RAMA EJECUTIVA, LAS CORPORACIONES PÚBLICAS Y LOS MUNICIPIOS DEL GOBIERNO DE PUERTO RICO
Nombre de quien emite la respuesta:
Rol o área de responsabilidad de quien responde:
Ubicación de quien emite la respuesta:
Datos de contacto (correo electrónico y teléfono)
Propósito del documento: Esta hoja de cálculo de precios está destinada a permitir que los licitadores provean al Gobierno de Puerto Rico una propuesta para establecer contrato para para servicios de vigilancia presencial y remota.
Instrucciones de envío
Favor de completar las siguientes secciones de la Hoja de trabajo de propuesta de precios:
1. Información del licitador en la parte superior de esta pestaña 'Instrucciones' (arriba).
2. Provea entradas y precios para los elementos enumerados en las siguiente pestaña: "Tabla de Ofertar"
Los licitadores deben editar SOLO las celdas. NO intente agregar o eliminar columnas. Solamente puede agregar filas al final de la Tabla de Ofertar. Es crucial que la estructura de la Tabla de Ofertar no se modifique, ya que cualquier interrupción puede causar errores al interpretar su presentación.
La hoja completada debe enviarse utilizando la convención de nomenclatura de archivos incluida a continuación:
<Nombre del licitador>_23J-08274_Tabla de Ofertar_<MMDD2022>.xlsx
Contenido del documento
Esta hoja de cálculo de precios contiene las siguientes secciones:
Pestaña / Título de la pestaña |  |  |  | Descripción
1 Instrucciones | Por favor lea las instrucciones antes de navegar por el resto de esta hoja de cálculo. Incluye una breve introducción de la hoja de precios y una breve descripción de cada una de las pestañas. El licitador debe suministrar su información en la parte superior de la pestaña 'Instrucciones'.
2 Ejemplo | Esta pestaña les provee un ejemplo de como llenar las Tablas de Ofertar.
3 Tabla de Ofertar (9) | Aquí tendrán la oportunidad de cotizar precios por cada una de las regiones. Puede inclouir en una misma tabla todas las Regiones que cuenten con el mismo precio en la oferta. Sólo debe completar las Tablas de Ofertar que necesite para cubrir las regiones que desea ofertar.
Nombre de campos y descripciones
A continuación se incluye una breve descripción de cada nombre de campo en las pestañas subsiguientes.
Seleccionar la(s) región(es) que oferta en esta Tabla. Puede elegir todas las regiones con precios similares en la misma tabla.
En la celda frente a la región indicará si la está ofertando:
Por ejemplo: | Sí | No | En la celda A4 seleccionaría Sí si va a ofertar la región de San Juan
Campo de Entrada |  |  |  | Descripción
Partida |  |  |  | Categoría numérica para diferenciar entre los diferentes productos y/o servicios. Todas las especificaciones de los productos deben indicar el número de partida al cual se refieren.
Descripción |  |  |  | Descripción generales del servicio o equipo a cotizar.
Unidad |  |  |  | Tipo de medida o cantidad. Ej: P.L.; P.C.; 1 ud; 100 ton; PC³
Campo de Entrada |  |  |  | Descripción
Precio Unitario |  |  |  | Costo por medida para la labor, servicio o material/producto ofertado.
Descuento Ley % de Preferencia |  |  |  | Si aplica. Debe presentar evidencia.
Marca, Modelo y Procedencia |  |  |  | Descripción de la marca y/o modelo de los productos a utilizar.
Tiempo de Comienzo del Proyecto |  |  |  | Tiempo que transcurre desde que se aprueba el proyecto hasta que lo comienza.
Garantía mínima requerida |  |  |  | Se refiere a la garantía mínima requerida por el Gobierno de Puerto Rico. En los casos que no aplique la celda es gris y no va a tener acceso a la misma para incluir información.
Garantía en Materiales y Labor |  |  |  | Garantía del servicio y/o producto. Si el licitador lo deja en blanco, se entenderá que ofrecerá la garantía mínima solicitada en la columna anterior. De no aplicar, debe añadir "N/A".
Si ofrece Servicios de inspección Debe responder Sí o No |  |  |  | Para no perder la garantía de los trabajos en su totalidad a causa de un evento atmosférico, se concideró un prorrateo de la garantía, luego de una reparación pequeña. El Contratista debe inspeccionar luego del evento. Ejemplo: En un servicio con garantía de 10 años - Ocurren los estragos del Huracán a 2 años de haber realizado el proyecto. Luego, la Agencia llama al Contratista para realizar la inspección. El Contratista inspecciona y cotiza la reparación. La Agencia emite una orden por la reparación y se realiza. El Contratista ofrece garantía en la superficie total por los 8 años restantes.
Comentarios Adicionales |  |  |  | El Liciador expresará cualquier limitación o explicación adicional necesaria.
Región |  |  |  | Municipios
Región 1 - San Juan |  |  |  | Carolina, Canóvanas, Guaynabo, Loíza, San Juan y Trujillo Alto.
Región 2 - Bayamón |  |  |  | Aguas Buenas, Barranquitas, Bayamón, Cataño, Comerío, Corozal, Dorado, Naranjito, Orocovis, Toa Alta y Toa Baja.
Región 3 - Arecibo |  |  |  | Arecibo, Barceloneta, Camuy, Ciales, Florida, Hatillo, Manatí, Morovis, Vega Alta, Vega Baja y Utuado.
Región 4 - Aguadilla |  |  |  | Aguada, Aguadilla, Isabela, Lares, Moca, Quebradillas, Rincón y San Sebastián
Región 5 - Mayagüez |  |  |  | Añasco, Cabo Rojo, Hormigueros, Lajas, Las Marías, Maricao, Mayagüez, Sabana Grande, San Germán
Región 6 - Ponce |  |  |  | Adjuntas, Coamo, Guánica, Guayanilla, Jayuya, Juana Díaz, Peñuelas, Ponce, Santa Isabel, Villalba y Yauco.
Región 7 - Guayama |  |  |  | Aibonito, Arroyo, Cayey, Cidra, Guayama, Maunabo, Patillas, Salinas y Yabucoa
Región 8 - Humacao |  |  |  | Caguas, Ceiba, Fajardo, Gurabo, Humacao, Juncos, Las Piedras, Luquillo, Naguabo, Río Grande y San Lorenzo
Región 9 - Islas Municipio |  |  |  | Vieques y Culebra

## Ejemplo
SUBASTA FORMAL 23J-08274 ANEJO V - TABLA DE OFERTAR ENMENDADA I
PARA ESTABLECER CONTRATOS DE SELECCIÓN MÚLTIPLE PARA LA IMPERMEABILIZACIÓN DE TECHOS DE CONCRETO PARA LOS DEPARTAMENTOS, DEPENDENCIAS, AGENCIAS E INSTRUMENTALIDADES DE LA RAMA EJECUTIVA, LAS CORPORACIONES PÚBLICAS Y LOS MUNICIPIOS DEL GOBIERNO DE PUERTO RICO Todas las partidas tienen que cumplir, según aplique, con el Puerto Rico Building Code 2018 , con las leyes federales, leyes estatales y requerimientos de OSHA
Los precios aquí incluidos son hipotéticos y no reflejan la realidad de los servicios ni deben crear una expectativa a lo que deben cotizar.
Seleccionar la(s) región(es) que oferta en esta Tabla. Puede elegir todas las regiones con precios similares en la misma tabla. FAVOR elegir Sí o No
Sí | R. 1 - San Juan | Sí | R. 2 - Bayamón |  | No | R. 3 - Arecibo |  | No | R. 4 - Aguadilla |  | No | R. 5 - Mayagüez
No | R. 6 - Ponce | No | R. 7 - Guayama |  | No | R. 8 - Humacao |  | No | R. 9 - Islas Municipio Vieques y Culebra
Partida | Descripción | Unidad | Precio Unitario | Ley % de Preferencia (si aplica) | Marca y modelo |  | Procedencia | Tiempo de Comienzo del Servicio | Garantía Mínima Requerida | Garantía en Materiales y Labor | Si ofrece Servicios de inspección | Comentarios Adicionales
1 | Remover y disponer al vertedero de material impermeabilizante y escombros existente, incluyendo maderas y cualquier otro producto. | P.C. | 3.09 | N/A |  |  |  | 2 a 3 días
13 | Servicio de remoción e instalación de cisternas preexistentes de hasta 600 litros. | 1 ud | 550 | N/A |  |  |  | 2 a 3 días | 30 días | 45 días
24 | Servicio de remoción e instalación de calentadores solares preexistentes desde 5,001 gls hasta 10,000 gls que no cuenten con garantía vigente. | 1 ud | 750 | N/A |  |  |  | 1 día | 30 días | 45 días
35 | Suplir e Instalar - Sistema Elastomérico 100% Acrílico, instalado, con malla de poliéster entre capas (UL Approved). El espesor del elastomérico será de acuerdo con las especificaciones del manufacturero para cumplir con la garantía mínima requerida de 5 años. | P.C. | 3.05 | N/A |  |  |  | 1 día | 5 años | 7 años | Sí | En caso de Huracán se inspeccionará. De ser contratado para reparaciones, se otorgará el término de la garantía restante

## Tabla de Ofertar (1)
SUBASTA FORMAL 23J-08274 ANEJO V - TABLA DE OFERTAR ENMENDADA I
PARA ESTABLECER CONTRATOS DE SELECCIÓN MÚLTIPLE PARA LA IMPERMEABILIZACIÓN DE TECHOS DE CONCRETO PARA LOS DEPARTAMENTOS, DEPENDENCIAS, AGENCIAS E INSTRUMENTALIDADES DE LA RAMA EJECUTIVA, LAS CORPORACIONES PÚBLICAS Y LOS MUNICIPIOS DEL GOBIERNO DE PUERTO RICO Todas las partidas tienen que cumplir, según aplique, con el Puerto Rico Building Code 2018 , con las leyes federales, leyes estatales y requerimientos de OSHA
Seleccionar la(s) R.(es) que oferta en esta Tabla. Puede elegir todas las regiones con precios similares en la misma tabla. FAVOR elegir Sí o No
| R. 1 - San Juan |  | R. 2 - Bayamón |  |  | R. 3 - Arecibo |  |  | R. 4 - Aguadilla |  |  | R. 5 - Mayagüez
| R. 6 - Ponce |  | R. 7 - Guayama |  |  | R. 8 - Humacao |  |  | R. 9 - Islas Municipio Vieques y Culebra
Partida | Descripción | Unidad | Precio Unitario | Ley % de Preferencia (si aplica) | Marca y modelo |  | Procedencia | Tiempo de Comienzo del Servicio | Garantía Mínima Requerida Materiales y Labor | Garantía Ofrecida Materiales y Labor | Si ofrece Servicios de inspección | Comentarios Adicionales
1 | Remover y disponer al vertedero de material impermeabilizante y escombros existente, incluyendo maderas y cualquier otro producto. | P.C.
2 | Alquiler semanal por servicio de grúa - Jirafa de 45' ("Boom Lift"). El equipo debe incluir operador certificado y combustible. | 1 ud
3 | Alquiler mensual por servicio de grúa - Jirafa de 45' ("Boom Lift"). El equipo debe incluir operador certificado y combustible. | 1 ud
4 | Alquiler semanal por servicio de grúa - Jirafa de 60' ("Boom Lift"). El equipo debe incluir operador certificado y combustible. | 1 ud
5 | Alquiler mensual por servicio de grúa - Jirafa de 60' ("Boom Lift"). El equipo debe incluir operador certificado y combustible. | 1 ud
6 | Alquiler semanal por servicio de grúa - Jirafa de 80' ("Boom Lift"). El equipo debe incluir operador certificado y combustible. | 1 ud
7 | Alquiler mensual por servicio de grúa - Jirafa de 80' ("Boom Lift"). El equipo debe incluir operador certificado y combustible. | 1 ud
8 | Alquiler semanal por servicio de grúa - Jirafa de 120' a 125' ("Boom Lift"). El equipo debe incluir operador certificado y combustible. | 1 ud
9 | Alquiler mensual por servicio de grúa - Jirafa de 120' a 125' ("Boom Lift"). El equipo debe incluir operador certificado y combustible. | 1 ud
10 | Alquiler de servicio semanal de Camión Telesférico ("Boom Truck"). El equipo debe incluir operador certificado y combustible. | 1 ud
11 | Alquiler de servicio mensual de Camión Telesférico ("Boom Truck"). El equipo debe incluir operador certificado y combustible. | 1 ud
12 | Servicio de remoción e instalación de consolas industriales de aires acondicionados ("Chillers") preexistentes. El precio será calculado utilizando como base 100 toneladas. El precio aumentará por unidades de 100 toneladas hasta un tope máximo de 1,400 toneladas. | 100 ton | [6 empty] | 30 días
13 | Servicio de remoción e instalación de cisternas preexistentes de hasta 600 litros. | 1 ud | [6 empty] | 30 días
14 | Servicio de remoción e instalación de paneles solares de tubos, preexistentes, que no cuenten con garantía vigente. | P.C. | [6 empty] | 30 días
15 | Servicio de coordinación para la remoción e instalación de paneles solares de tubos, preexistentes, que cuenten con garantía vigente. El contratista será responsable de coordinar con la compañía que instaló los paneles solares la remoción e instalación para que no pierdan su garantía. | P.C.
16 | Servicio de remoción e instalación de paneles solares monocristalinos, preexistentes, que no cuenten con garantía vigente. | P.C. | [6 empty] | 30 días
17 | Servicio de coordinación para la remoción e instalación de paneles solares monocristalinos, preexistentes, que cuenten con garantía vigente. El contratista será responsable de coordinar con la compañía que instaló los paneles solares la remoción e instalación para que no pierdan su garantía. | P.C.
18 | Servicio de remoción e instalación de paneles solares policristalinos, preexistentes, que no cuenten con garantía vigente. | P.C. | [6 empty] | 30 días
19 | Servicio de coordinación para la remoción e instalación de paneles solares policristalinos, preexistentes, que cuenten con garantía vigente. El contratista será responsable de coordinar con la compañía que instaló los paneles solares la remoción e instalación para que no pierdan su garantía. | P.C.
20 | Servicio de remoción e instalación de paneles solares de capa fina (Thin film), preexistentes, que no cuenten con garantía vigente. | P.C. | [6 empty] | 30 días
21 | Servicio de remoción e instalación de paneles solares de capa fina (Thin film), preexistentes, que cuenten con garantía vigente. El contratista será responsable de coordinar con la compañía que instaló los paneles solares la remoción e instalación para que no pierdan su garantía. | P.C.
22 | Servicio de remoción e instalación de calentadores solares preexistentes de hasta 5,000 gls que no cuenten con garantía vigente. | 1 ud | [6 empty] | 30 días
23 | Servicio de coordinación para la remoción e instalación de calentadores solares preexistentes de hasta 5,000 gls que cuenten con garantía vigente. El contratista será responsable de coordinar con la compañía que instaló los calentadores solares la remoción e instalación para que no pierdan su garantía. | 1 ud
24 | Servicio de remoción e instalación de calentadores solares preexistentes desde 5,001 gls hasta 10,000 gls que no cuenten con garantía vigente. | 1 ud | [6 empty] | 30 días
25 | Servicio de coordinación para la remoción e instalación de calentadores solares preexistentes desde 5,001 gls hasta 10,000 gls que cuenten con garantía vigente. El contratista será responsable de coordinar con la compañía que instaló los calentadores solares la remoción e instalación para que no pierdan su garantía. | 1 ud
26 | Servicio de remoción e instalación de calentadores solares preexistentes desde 10,001 gls hasta 15,000 gls que no cuenten con garantía vigente. | 1 ud | [6 empty] | 30 días
27 | Servicio de coordinación para la remoción e instalación de calentadores solares preexistentes desde 10,001 gls hasta 15,000 gls que cuenten con garantía vigente. El contratista será responsable de coordinar con la compañía que instaló los calentadores solares la remoción e instalación para que no pierdan su garantía. | 1 ud
28 | Servicio de remoción e instalación de calentadores solares preexistentes desde 15,001 gls hasta 20,000 gls que no cuenten con garantía vigente. | 1 ud | [6 empty] | 30 días
29 | Servicio de coordinación para la remoción e instalación de calentadores solares preexistentes desde 15,001 gls hasta 20,000 gls que cuenten con garantía vigente. El contratista será responsable de coordinar con la compañía que instaló los calentadores solares la remoción e instalación para que no pierdan su garantía. | 1 ud
30 | Servicio remoción e instalación de antenas preexistentes que no cuenten con algún contrato/acuerdo vigente ni garantía. | 1 ud | [6 empty] | 30 días
31 | Servicio de coordinación para la remoción e instalación de antenas preexistente .que cuenten con contrato/acuerdo/garantía vigente. El contratista será responsable de coordinar con la compañía que instalólas antenas la remoción e instalación según su contrato/acuerdo/garantía. | 1 ud
32 | Preparación del Techo - Limpieza de lavado a presión de superficie de techo (3,000 a 3,600 psi). | P.C.
33 | Aplicación de "primer" asfáltico a superficies existentes previo a la instalación de membranas nuevas. El espesor del primer será de acuerdo con las especificaciones del manufacturero para cumplir con la garantía mínima requerida de 5 años. | P.C. | [6 empty] | 5 años
34 | Suplir e Instalar - Sistema Elastomérico 100% Acrílico. El espesor del elastomérico será de acuerdo con las especificaciones del manufacturero para cumplir con la garantía mínima requerida de 5 años. | P.C. | [6 empty] | 5 años
35 | Suplir e Instalar - Sistema Elastomérico 100% Acrílico, instalado, con malla de poliéster entre capas (UL Approved). El espesor del elastomérico será de acuerdo con las especificaciones del manufacturero para cumplir con la garantía mínima requerida de 5 años. | P.C. | [6 empty] | 5 años
36 | Suplir e Instalar - Sistema Elastomérico de Estireno Acrílico, instalado, con malla de poliéster entre capas (UL Approved). El espesor del elastomérico será de acuerdo con las especificaciones del manufacturero para cumplir con la garantía mínima requerida de 5 años. | P.C. | [6 empty] | 5 años
37 | Suplir e Instalar - Instalación de membrana SBS modificada de un pliego – Instalar con antorcha una membrana con refuerzo de fibra de poliéster y terminación en gránulos minerales (UL approved). El espesor de la membrana será de acuerdo con las especificaciones del manufacturero para cumplir con la garantía mínima requerida de 5 años. | P.C. | [6 empty] | 5 años
38 | Suplir e Instalar - Instalación de membrana SBS modificada – Instalar con antorcha una membrana, con refuerzo de fibra de vidrio reforzado de 60g/m² mínimo y terminación en aluminio gofrado de 80 micras min. Con aprobación Energy Star y UL approved. El espesor de la membrana será de acuerdo con las especificaciones del manufacturero para cumplir con la garantía mínima requerida de 10 años. | P.C. | [6 empty] | 10 años
39 | Suplir e Instalar - Instalación de dos membranas SBS modificadas con adhesivo asfáltico en frio una membrana base (sin gránulos), con refuerzo de poliéster de 180 g/m2 y membrana tope con refuerzo de poliéster de 180g/m2 y terminación en gránulos minerales. UL Approved. El espesor de las membranas será de acuerdo con las especificaciones del manufacturero para cumplir con la garantía mínima requerida de 10 años. | P.C. | [6 empty] | 10 años
40 | Suplir e Instalar - Instalación de dos membranas SBS modificadas con antorcha, una membrana base (sin gránulos), con refuerzo de poliéster de 180 g/m2 y la membrana tope con refuerzo de poliéster de 180g/m2 y terminación en gránulos minerales. UL Approved. El espesor de las membranas será de acuerdo con las especificaciones del manufacturero para cumplir con la garantía mínima requerida de 10 años. | P.C. | [6 empty] | 10 años
41 | Suplir e Instalar - Instalación de dos membranas SBS modificadas con adhesivo asfáltico en frio; una membrana base (sin gránulos), con refuerzo de fibra de vidrio de 90 g/m2 (min.) y la membrana tope con refuerzo de fibra de vidrio de 90 gm. y la terminación en gránulos minerales. UL Approved. El espesor de las membranas será de acuerdo con las especificaciones del manufacturero para cumplir con la garantía mínima requerida de 10 años. | P.C. | [6 empty] | 10 años
42 | Suplir e Instalar - Sistema de Poliuretano y Silicón, instalado, (2.7 pcf mínimo, densidad del Poliuretano. Capa de silicón (UL Approved). El espesor de la capa de silicón será de acuerdo con las especificaciones del manufacturero para cumplir con la garantía mínima requerida de 10 años. | P.C. | [6 empty] | 10 años
43 | Suplir e Instalar - Aplicación de Sistema de Poliuretano líquido, 2 (dos componentes). El espesor del Poliuretano será de acuerdo con las especificaciones del manufacturero para cumplir con la garantía mínima requerida de 7 años. | P.C. | [6 empty] | 7 años
44 | Suplir e Instalar - Membrana Termoplástica de PVC flexible. Con Certificación Energy Star y UL Approved. Instalación Mecánica. El espesor de la membrana será de acuerdo con las especificaciones del manufacturero para cumplir con la garantía mínima requerida de 10 años. | P.C. | [6 empty] | 10 años
45 | Suplir e Instalar - Membrana Termoplástica de PVC flexible. Instalación adherida. Con Certificación Energy Star y UL Approved.El espesor de la membrana será de acuerdo con las especificaciones del manufacturero para cumplir con la garantía mínima requerida de 10 años. | P.C. | [6 empty] | 10 años
46 | Suplir e Instalar - Sistema de impermeabilizaciόn tipo "SBS Modified Bituminous". Incluye: pintura metálica en las montas y refuerzo con malla de poliéster adherida y cubierta con masa asfáltica en el perímetro. El método de instalación será con adhesivo frío (MBA). | P.C. | [6 empty] | 10 años
47 | Suplir e instalar sistema de impermeabilizaciόn tipo "SBS Modified Bituminous", según las especificaciones de la CFI. Incluye: pintura metálica en las montas y refuerzo con malla de poliéster adherida y cubierta con masa asfáltica en el perímetro. El método de instalación será mediante un sistema de SBS autoadhesiva. | P.C. | [6 empty] | 10 años
48 | Suplir e instalar - Dos membranas SBS modificadas con adhesivo asfáltico en frío; una membrana base (sin gránulos), con refuerzo de fibra de vidrio reforzado y la membrana tope de con refuerzo de poliéster de 180 g/m y terminación en gránulos minerales UL Approved. El espesor de las membranas será de acuerdo con las especificaciones del manufacturero para cumplir con la garantía mínima requerida de 10 años. | P.C. | [6 empty] | 10 años
49 | Suplir e instalar - Sellado con membrana de una sola capa lisa (ASTM D-6298) con terminación en aluminio antorchada. Incluye, el sellado de perímetro con cemento plástico o melaza y malla poliéster y aplicación de pintura metálica o elastómero. El espesor de la membrana será de acuerdo con las especificaciones del manufacturero para cumplir con la garantía mínima requerida de 5 años. | P.C. | [6 empty] | 5 años
50 | Suplir e instalar - Sellado con membrana de una sola capa (SBS) Modified Bituminous Composite Reinforcement Granulada (ASTM D 5147 y D 6164-00) Tipo 1 Grado G. Los trabajos incluyen, instalación de membrana, sellado de perímetro con cemento plástico o melaza y malla poliéster y aplicación de pintura metálica o elastómero. El espesor de la membrana será de acuerdo con las especificaciones del manufacturero para cumplir con la garantía mínima requerida de 5 años. | P.C. | [6 empty] | 5 años
51 | Suplir e instalar - Sellado con membrana de una sola capa base (SBS) compuesta con refuerzo de fibra de vidrio reforzado (ASTM 6163-00) Tipo 1 Grado S. Instalación de membrana incluye sellado de perímetro con cemento plástico o melaza. El espesor de la membrana será de acuerdo con las especificaciones del manufacturero para cumplir con la garantía mínima requerida de 5 años. | P.C. | [6 empty] | 5 años
52 | Suplir e instalar - Sellado con elastómero (ASTM D6083), según especificado por el manufacturero. | P.C. | [6 empty] | 5 años
53 | Suplir e instalar - Sellado de juntas con masa asfáltica (melasa) y pintura metálica o elastómero. | P.L. | [6 empty] | 5 años
54 | Suplir e instalar planchas de aislamiento de isocianurato de 1 1/2" sobre porete adherida con aplicaciόn de poliuretano adhesivo. Previo se utilizará una tira de 4" de ancho mίnimo de membrana antorchada (sin mineral) para cubrir las juntas abiertas entre poretes. Incluye la madera tratada en los perímetros. Serán instaladas en patrón contrapeado y con dimensiones de 4' x 4' por plancha. | P.C. | [6 empty] | 5 años
55 | Suplir e instalar planchas de aislamiento de isocianurato de 2" sobre porete adherida con aplicaciόn de poliuretano adhesivo. Previo se utilizará una tira de 4" de ancho mίnimo de membrana antorchada (sin mineral) para cubrir las juntas abiertas entre poretes. Incluye la madera tratada en los perímetros. | P.C. | [6 empty] | 5 años
56 | Suplir e instalar planchas de aislamiento de isocianurato de 3" sobre porete adherida con aplicaciόn de poliuretano adhesivo. Previo se utilizará una tira de 4" de ancho mίnimo de membrana antorchada (sin mineral) para cubrir las juntas abiertas entre poretes. Incluye la madera tratada en los perímetros. | P.C. | [6 empty] | 5 años
57 | Suplir e instalar planchas de aislamiento de isocianurato de 3 1/2" sobre porete adherida con aplicaciόn de poliuretano adhesivo. Previo se utilizará una tira de 4" de ancho mίnimo de membrana antorchada (sin mineral) para cubrir las juntas abiertas entre poretes. Incluye la madera tratada en los perímetros. | P.C. | [6 empty] | 5 años
58 | Suplir e instalar planchas de aislamiento de isocianurato variable (Tapered) sobre porete adherida con aplicaciόn de poliuretano adhesivo. Previo se utilizará una tira de 4" de ancho mίnimo de membrana antorchada (sin mineral) para cubrir las juntas abiertas entre poretes. Incluye la madera tratada en los perímetros. Los espesores seran escogidos por el ingeniero y puede variar de 1/2" hasta 3 1/2". | P.C. | [6 empty] | 5 años
59 | Pintura en base de aceite ("enamel") de los "flashing". Incluye aplicación de "primer" previo. El color será escogido por el ingeniero de la Agencia o Instrumentalidad del Gobierno. | P.L. | [6 empty] | 2 años
60 | Suplir e instalar fascia de 2'-0" de ancho x 1/2" de espesor en "plycem". | P.L. | [6 empty] | 1 año
61 | Reemplazar drenaje de caída libre en el techo de los baños para aumentar su diámetro @ 3" PVC SCH 40. Incluye demolición y empañetado necesario. | C.U. | [6 empty] | 1 año
62 | Suplir e instalar canal para desagüe de techo (sección de 18" de desarrollo), aluminio galvaizado 0.032. Incluye provisión para bajantes. El anclaje será a cada 3 pies centro a centro. | P.L. | [6 empty] | 1 año
63 | Suplir e instalar canales y/o bajantes para desagüe de techo de 4 pulgadas (4") de 12 a 16 pies de largo para el canal de desagüe del techo. El anclaje será a cada 3 pies (3') centro a centro. | P.L. | [6 empty] | 1 año
64 | Suplir e instalar canales y/o bajantes para desagüe de techo de 5 pulgadas (5") de 12 a 16 pies de largo para el canal de desagüe del techo. El anclaje será a cada 3 pies (3') centro a centro. | P.L. | [6 empty] | 1 año
65 | Suplir e instalar canales y/o bajantes para desagüe de techo de 6 pulgadas (6") de 12 a 16 pies de largo para el canal de desagüe del techo. El anclaje será a cada 3 pies (3') centro a centro. | P.L. | [6 empty] | 1 año
66 | Suplir e instalar canales y/o bajantes para desagüe de techo de 7 pulgadas (7") de 12 a 16 pies de largo para el canal de desagüe del techo. El anclaje será a cada 3 pies (3') centro a centro. | P.L. | [6 empty] | 1 año
67 | Suplir e instalar canales y/o bajantes para desagüe de techo de 8 pulgadas (8") de 12 a 16 pies de largo para el canal de desagüe del techo. El anclaje será a cada 3 pies (3') centro a centro. | P.L. | [6 empty] | 1 año
68 | Suplir e instalar tapas de 2'x 2' en plycen de 1/2'' de espesor. La montura será con secciones cuadradas, con solape minímo de 4" sobre la superficie existente y adherida con m-1 y/o tornillos tek. En huecos en el techo. | C.U. | [6 empty] | 1 año
69 | Suplir e instalar panel 4'x4' de plycen de 1'' espesor anclado en el perímetro a cada 18'' c.c. con tornillos tapcon y chapa de 3''. En huecos de extractores. | C.U. | [6 empty] | 1 año
70 | Sellar con hormigón canal enre petril, el techo y vigas invertidas. | C.Y. | [6 empty] | 2 años
71 | Correcciones de emposamiento o cualquier deformación en la superficie. | P.C | [6 empty] | 2 años
72 | "Flashing" necesarios para los procesos de impermeabilización. | P.L.
73 | Ventosas necesarias para los procesos de impermeabilización. | 1ud
74 | "Lightweight concrete" necesario para los procesos de impermeabilización. | PC³
75 | Servicio de poda de árboles que obstruyan la labor de impermeabilización y afecten la garantía | Día
76 | Servicios de destape de desagües en lo techos | 1 ud
77 | Suplir e instalar "cover board" ("High-density polyisocyanurate thermal insulation") de 1/2" de espesor, con superficie "polymer coated glass fiber". Esta partida incluye la instalación de los tornillos y chapas de presión. Su garantía dependerá del sistema de impermeabilización utilizado. | P.C.

## Tabla de Ofertar (2)
SUBASTA FORMAL 23J-08274 ANEJO V - TABLA DE OFERTAR ENMENDADA I
PARA ESTABLECER CONTRATOS DE SELECCIÓN MÚLTIPLE PARA LA IMPERMEABILIZACIÓN DE TECHOS DE CONCRETO PARA LOS DEPARTAMENTOS, DEPENDENCIAS, AGENCIAS E INSTRUMENTALIDADES DE LA RAMA EJECUTIVA, LAS CORPORACIONES PÚBLICAS Y LOS MUNICIPIOS DEL GOBIERNO DE PUERTO RICO Todas las partidas tienen que cumplir, según aplique, con el Puerto Rico Building Code 2018 , con las leyes federales, leyes estatales y requerimientos de OSHA
Seleccionar la(s) R.(es) que oferta en esta Tabla. Puede elegir todas las regiones con precios similares en la misma tabla. FAVOR elegir Sí o No
| R. 1 - San Juan |  | R. 2 - Bayamón |  |  | R. 3 - Arecibo |  |  | R. 4 - Aguadilla |  |  | R. 5 - Mayagüez
| R. 6 - Ponce |  | R. 7 - Guayama |  |  | R. 8 - Humacao |  |  | R. 9 - Islas Municipio Vieques y Culebra
Partida | Descripción | Unidad | Precio Unitario | Ley % de Preferencia (si aplica) | Marca y modelo |  | Procedencia | Tiempo de Comienzo del Servicio | Garantía Mínima Requerida Materiales y Labor | Garantía Ofrecida Materiales y Labor | Si ofrece Servicios de inspección | Comentarios Adicionales
1 | Remover y disponer al vertedero de material impermeabilizante y escombros existente, incluyendo maderas y cualquier otro producto. | P.C.
2 | Alquiler semanal por servicio de grúa - Jirafa de 45' ("Boom Lift"). El equipo debe incluir operador certificado y combustible. | 1 ud
3 | Alquiler mensual por servicio de grúa - Jirafa de 45' ("Boom Lift"). El equipo debe incluir operador certificado y combustible. | 1 ud
4 | Alquiler semanal por servicio de grúa - Jirafa de 60' ("Boom Lift"). El equipo debe incluir operador certificado y combustible. | 1 ud
5 | Alquiler mensual por servicio de grúa - Jirafa de 60' ("Boom Lift"). El equipo debe incluir operador certificado y combustible. | 1 ud
6 | Alquiler semanal por servicio de grúa - Jirafa de 80' ("Boom Lift"). El equipo debe incluir operador certificado y combustible. | 1 ud
7 | Alquiler mensual por servicio de grúa - Jirafa de 80' ("Boom Lift"). El equipo debe incluir operador certificado y combustible. | 1 ud
8 | Alquiler semanal por servicio de grúa - Jirafa de 120' a 125' ("Boom Lift"). El equipo debe incluir operador certificado y combustible. | 1 ud
9 | Alquiler mensual por servicio de grúa - Jirafa de 120' a 125' ("Boom Lift"). El equipo debe incluir operador certificado y combustible. | 1 ud
10 | Alquiler de servicio semanal de Camión Telesférico ("Boom Truck"). El equipo debe incluir operador certificado y combustible. | 1 ud
11 | Alquiler de servicio mensual de Camión Telesférico ("Boom Truck"). El equipo debe incluir operador certificado y combustible. | 1 ud
12 | Servicio de remoción e instalación de consolas industriales de aires acondicionados ("Chillers") preexistentes. El precio será calculado utilizando como base 100 toneladas. El precio aumentará por unidades de 100 toneladas hasta un tope máximo de 1,400 toneladas. | 100 ton | [6 empty] | 30 días
13 | Servicio de remoción e instalación de cisternas preexistentes de hasta 600 litros. | 1 ud | [6 empty] | 30 días
14 | Servicio de remoción e instalación de paneles solares de tubos, preexistentes, que no cuenten con garantía vigente. | P.C. | [6 empty] | 30 días
15 | Servicio de coordinación para la remoción e instalación de paneles solares de tubos, preexistentes, que cuenten con garantía vigente. El contratista será responsable de coordinar con la compañía que instaló los paneles solares la remoción e instalación para que no pierdan su garantía. | P.C.
16 | Servicio de remoción e instalación de paneles solares monocristalinos, preexistentes, que no cuenten con garantía vigente. | P.C. | [6 empty] | 30 días
17 | Servicio de coordinación para la remoción e instalación de paneles solares monocristalinos, preexistentes, que cuenten con garantía vigente. El contratista será responsable de coordinar con la compañía que instaló los paneles solares la remoción e instalación para que no pierdan su garantía. | P.C.
18 | Servicio de remoción e instalación de paneles solares policristalinos, preexistentes, que no cuenten con garantía vigente. | P.C. | [6 empty] | 30 días
19 | Servicio de coordinación para la remoción e instalación de paneles solares policristalinos, preexistentes, que cuenten con garantía vigente. El contratista será responsable de coordinar con la compañía que instaló los paneles solares la remoción e instalación para que no pierdan su garantía. | P.C.
20 | Servicio de remoción e instalación de paneles solares de capa fina (Thin film), preexistentes, que no cuenten con garantía vigente. | P.C. | [6 empty] | 30 días
21 | Servicio de remoción e instalación de paneles solares de capa fina (Thin film), preexistentes, que cuenten con garantía vigente. El contratista será responsable de coordinar con la compañía que instaló los paneles solares la remoción e instalación para que no pierdan su garantía. | P.C.
22 | Servicio de remoción e instalación de calentadores solares preexistentes de hasta 5,000 gls que no cuenten con garantía vigente. | 1 ud | [6 empty] | 30 días
23 | Servicio de coordinación para la remoción e instalación de calentadores solares preexistentes de hasta 5,000 gls que cuenten con garantía vigente. El contratista será responsable de coordinar con la compañía que instaló los calentadores solares la remoción e instalación para que no pierdan su garantía. | 1 ud
24 | Servicio de remoción e instalación de calentadores solares preexistentes desde 5,001 gls hasta 10,000 gls que no cuenten con garantía vigente. | 1 ud | [6 empty] | 30 días
25 | Servicio de coordinación para la remoción e instalación de calentadores solares preexistentes desde 5,001 gls hasta 10,000 gls que cuenten con garantía vigente. El contratista será responsable de coordinar con la compañía que instaló los calentadores solares la remoción e instalación para que no pierdan su garantía. | 1 ud
26 | Servicio de remoción e instalación de calentadores solares preexistentes desde 10,001 gls hasta 15,000 gls que no cuenten con garantía vigente. | 1 ud | [6 empty] | 30 días
27 | Servicio de coordinación para la remoción e instalación de calentadores solares preexistentes desde 10,001 gls hasta 15,000 gls que cuenten con garantía vigente. El contratista será responsable de coordinar con la compañía que instaló los calentadores solares la remoción e instalación para que no pierdan su garantía. | 1 ud
28 | Servicio de remoción e instalación de calentadores solares preexistentes desde 15,001 gls hasta 20,000 gls que no cuenten con garantía vigente. | 1 ud | [6 empty] | 30 días
29 | Servicio de coordinación para la remoción e instalación de calentadores solares preexistentes desde 15,001 gls hasta 20,000 gls que cuenten con garantía vigente. El contratista será responsable de coordinar con la compañía que instaló los calentadores solares la remoción e instalación para que no pierdan su garantía. | 1 ud
30 | Servicio remoción e instalación de antenas preexistentes que no cuenten con algún contrato/acuerdo vigente ni garantía. | 1 ud | [6 empty] | 30 días
31 | Servicio de coordinación para la remoción e instalación de antenas preexistente .que cuenten con contrato/acuerdo/garantía vigente. El contratista será responsable de coordinar con la compañía que instalólas antenas la remoción e instalación según su contrato/acuerdo/garantía. | 1 ud
32 | Preparación del Techo - Limpieza de lavado a presión de superficie de techo (3,000 a 3,600 psi). | P.C.
33 | Aplicación de "primer" asfáltico a superficies existentes previo a la instalación de membranas nuevas. El espesor del primer será de acuerdo con las especificaciones del manufacturero para cumplir con la garantía mínima requerida de 5 años. | P.C. | [6 empty] | 5 años
34 | Suplir e Instalar - Sistema Elastomérico 100% Acrílico. El espesor del elastomérico será de acuerdo con las especificaciones del manufacturero para cumplir con la garantía mínima requerida de 5 años. | P.C. | [6 empty] | 5 años
35 | Suplir e Instalar - Sistema Elastomérico 100% Acrílico, instalado, con malla de poliéster entre capas (UL Approved). El espesor del elastomérico será de acuerdo con las especificaciones del manufacturero para cumplir con la garantía mínima requerida de 5 años. | P.C. | [6 empty] | 5 años
36 | Suplir e Instalar - Sistema Elastomérico de Estireno Acrílico, instalado, con malla de poliéster entre capas (UL Approved). El espesor del elastomérico será de acuerdo con las especificaciones del manufacturero para cumplir con la garantía mínima requerida de 5 años. | P.C. | [6 empty] | 5 años
37 | Suplir e Instalar - Instalación de membrana SBS modificada de un pliego – Instalar con antorcha una membrana con refuerzo de fibra de poliéster y terminación en gránulos minerales (UL approved). El espesor de la membrana será de acuerdo con las especificaciones del manufacturero para cumplir con la garantía mínima requerida de 5 años. | P.C. | [6 empty] | 5 años
38 | Suplir e Instalar - Instalación de membrana SBS modificada – Instalar con antorcha una membrana, con refuerzo de fibra de vidrio reforzado de 60g/m² mínimo y terminación en aluminio gofrado de 80 micras min. Con aprobación Energy Star y UL approved. El espesor de la membrana será de acuerdo con las especificaciones del manufacturero para cumplir con la garantía mínima requerida de 10 años. | P.C. | [6 empty] | 10 años
39 | Suplir e Instalar - Instalación de dos membranas SBS modificadas con adhesivo asfáltico en frio una membrana base (sin gránulos), con refuerzo de poliéster de 180 g/m2 y membrana tope con refuerzo de poliéster de 180g/m2 y terminación en gránulos minerales. UL Approved. El espesor de las membranas será de acuerdo con las especificaciones del manufacturero para cumplir con la garantía mínima requerida de 10 años. | P.C. | [6 empty] | 10 años
40 | Suplir e Instalar - Instalación de dos membranas SBS modificadas con antorcha, una membrana base (sin gránulos), con refuerzo de poliéster de 180 g/m2 y la membrana tope con refuerzo de poliéster de 180g/m2 y terminación en gránulos minerales. UL Approved. El espesor de las membranas será de acuerdo con las especificaciones del manufacturero para cumplir con la garantía mínima requerida de 10 años. | P.C. | [6 empty] | 10 años
41 | Suplir e Instalar - Instalación de dos membranas SBS modificadas con adhesivo asfáltico en frio; una membrana base (sin gránulos), con refuerzo de fibra de vidrio de 90 g/m2 (min.) y la membrana tope con refuerzo de fibra de vidrio de 90 gm. y la terminación en gránulos minerales. UL Approved. El espesor de las membranas será de acuerdo con las especificaciones del manufacturero para cumplir con la garantía mínima requerida de 10 años. | P.C. | [6 empty] | 10 años
42 | Suplir e Instalar - Sistema de Poliuretano y Silicón, instalado, (2.7 pcf mínimo, densidad del Poliuretano. Capa de silicón (UL Approved). El espesor de la capa de silicón será de acuerdo con las especificaciones del manufacturero para cumplir con la garantía mínima requerida de 10 años. | P.C. | [6 empty] | 10 años
43 | Suplir e Instalar - Aplicación de Sistema de Poliuretano líquido, 2 (dos componentes). El espesor del Poliuretano será de acuerdo con las especificaciones del manufacturero para cumplir con la garantía mínima requerida de 7 años. | P.C. | [6 empty] | 7 años
44 | Suplir e Instalar - Membrana Termoplástica de PVC flexible. Con Certificación Energy Star y UL Approved. Instalación Mecánica. El espesor de la membrana será de acuerdo con las especificaciones del manufacturero para cumplir con la garantía mínima requerida de 10 años. | P.C. | [6 empty] | 10 años
45 | Suplir e Instalar - Membrana Termoplástica de PVC flexible. Instalación adherida. Con Certificación Energy Star y UL Approved.El espesor de la membrana será de acuerdo con las especificaciones del manufacturero para cumplir con la garantía mínima requerida de 10 años. | P.C. | [6 empty] | 10 años
46 | Suplir e Instalar - Sistema de impermeabilizaciόn tipo "SBS Modified Bituminous". Incluye: pintura metálica en las montas y refuerzo con malla de poliéster adherida y cubierta con masa asfáltica en el perímetro. El método de instalación será con adhesivo frío (MBA). | P.C. | [6 empty] | 10 años
47 | Suplir e instalar sistema de impermeabilizaciόn tipo "SBS Modified Bituminous", según las especificaciones de la CFI. Incluye: pintura metálica en las montas y refuerzo con malla de poliéster adherida y cubierta con masa asfáltica en el perímetro. El método de instalación será mediante un sistema de SBS autoadhesiva. | P.C. | [6 empty] | 10 años
48 | Suplir e instalar - Dos membranas SBS modificadas con adhesivo asfáltico en frío; una membrana base (sin gránulos), con refuerzo de fibra de vidrio reforzado y la membrana tope de con refuerzo de poliéster de 180 g/m y terminación en gránulos minerales UL Approved. El espesor de las membranas será de acuerdo con las especificaciones del manufacturero para cumplir con la garantía mínima requerida de 10 años. | P.C. | [6 empty] | 10 años
49 | Suplir e instalar - Sellado con membrana de una sola capa lisa (ASTM D-6298) con terminación en aluminio antorchada. Incluye, el sellado de perímetro con cemento plástico o melaza y malla poliéster y aplicación de pintura metálica o elastómero. El espesor de la membrana será de acuerdo con las especificaciones del manufacturero para cumplir con la garantía mínima requerida de 5 años. | P.C. | [6 empty] | 5 años
50 | Suplir e instalar - Sellado con membrana de una sola capa (SBS) Modified Bituminous Composite Reinforcement Granulada (ASTM D 5147 y D 6164-00) Tipo 1 Grado G. Los trabajos incluyen, instalación de membrana, sellado de perímetro con cemento plástico o melaza y malla poliéster y aplicación de pintura metálica o elastómero. El espesor de la membrana será de acuerdo con las especificaciones del manufacturero para cumplir con la garantía mínima requerida de 5 años. | P.C. | [6 empty] | 5 años
51 | Suplir e instalar - Sellado con membrana de una sola capa base (SBS) compuesta con refuerzo de fibra de vidrio reforzado (ASTM 6163-00) Tipo 1 Grado S. Instalación de membrana incluye sellado de perímetro con cemento plástico o melaza. El espesor de la membrana será de acuerdo con las especificaciones del manufacturero para cumplir con la garantía mínima requerida de 5 años. | P.C. | [6 empty] | 5 años
52 | Suplir e instalar - Sellado con elastómero (ASTM D6083), según especificado por el manufacturero. | P.C. | [6 empty] | 5 años
53 | Suplir e instalar - Sellado de juntas con masa asfáltica (melasa) y pintura metálica o elastómero. | P.L. | [6 empty] | 5 años
54 | Suplir e instalar planchas de aislamiento de isocianurato de 1 1/2" sobre porete adherida con aplicaciόn de poliuretano adhesivo. Previo se utilizará una tira de 4" de ancho mίnimo de membrana antorchada (sin mineral) para cubrir las juntas abiertas entre poretes. Incluye la madera tratada en los perímetros. Serán instaladas en patrón contrapeado y con dimensiones de 4' x 4' por plancha. | P.C. | [6 empty] | 5 años
55 | Suplir e instalar planchas de aislamiento de isocianurato de 2" sobre porete adherida con aplicaciόn de poliuretano adhesivo. Previo se utilizará una tira de 4" de ancho mίnimo de membrana antorchada (sin mineral) para cubrir las juntas abiertas entre poretes. Incluye la madera tratada en los perímetros. | P.C. | [6 empty] | 5 años
56 | Suplir e instalar planchas de aislamiento de isocianurato de 3" sobre porete adherida con aplicaciόn de poliuretano adhesivo. Previo se utilizará una tira de 4" de ancho mίnimo de membrana antorchada (sin mineral) para cubrir las juntas abiertas entre poretes. Incluye la madera tratada en los perímetros. | P.C. | [6 empty] | 5 años
57 | Suplir e instalar planchas de aislamiento de isocianurato de 3 1/2" sobre porete adherida con aplicaciόn de poliuretano adhesivo. Previo se utilizará una tira de 4" de ancho mίnimo de membrana antorchada (sin mineral) para cubrir las juntas abiertas entre poretes. Incluye la madera tratada en los perímetros. | P.C. | [6 empty] | 5 años
58 | Suplir e instalar planchas de aislamiento de isocianurato variable (Tapered) sobre porete adherida con aplicaciόn de poliuretano adhesivo. Previo se utilizará una tira de 4" de ancho mίnimo de membrana antorchada (sin mineral) para cubrir las juntas abiertas entre poretes. Incluye la madera tratada en los perímetros. Los espesores seran escogidos por el ingeniero y puede variar de 1/2" hasta 3 1/2". | P.C. | [6 empty] | 5 años
59 | Pintura en base de aceite ("enamel") de los "flashing". Incluye aplicación de "primer" previo. El color será escogido por el ingeniero de la Agencia o Instrumentalidad del Gobierno. | P.L. | [6 empty] | 2 años
60 | Suplir e instalar fascia de 2'-0" de ancho x 1/2" de espesor en "plycem". | P.L. | [6 empty] | 1 año
61 | Reemplazar drenaje de caída libre en el techo de los baños para aumentar su diámetro @ 3" PVC SCH 40. Incluye demolición y empañetado necesario. | C.U. | [6 empty] | 1 año
62 | Suplir e instalar canal para desagüe de techo (sección de 18" de desarrollo), aluminio galvaizado 0.032. Incluye provisión para bajantes. El anclaje será a cada 3 pies centro a centro. | P.L. | [6 empty] | 1 año
63 | Suplir e instalar canales y/o bajantes para desagüe de techo de 4 pulgadas (4") de 12 a 16 pies de largo para el canal de desagüe del techo. El anclaje será a cada 3 pies (3') centro a centro. | P.L. | [6 empty] | 1 año
64 | Suplir e instalar canales y/o bajantes para desagüe de techo de 5 pulgadas (5") de 12 a 16 pies de largo para el canal de desagüe del techo. El anclaje será a cada 3 pies (3') centro a centro. | P.L. | [6 empty] | 1 año
65 | Suplir e instalar canales y/o bajantes para desagüe de techo de 6 pulgadas (6") de 12 a 16 pies de largo para el canal de desagüe del techo. El anclaje será a cada 3 pies (3') centro a centro. | P.L. | [6 empty] | 1 año
66 | Suplir e instalar canales y/o bajantes para desagüe de techo de 7 pulgadas (7") de 12 a 16 pies de largo para el canal de desagüe del techo. El anclaje será a cada 3 pies (3') centro a centro. | P.L. | [6 empty] | 1 año
67 | Suplir e instalar canales y/o bajantes para desagüe de techo de 8 pulgadas (8") de 12 a 16 pies de largo para el canal de desagüe del techo. El anclaje será a cada 3 pies (3') centro a centro. | P.L. | [6 empty] | 1 año
68 | Suplir e instalar tapas de 2'x 2' en plycen de 1/2'' de espesor. La montura será con secciones cuadradas, con solape minímo de 4" sobre la superficie existente y adherida con m-1 y/o tornillos tek. En huecos en el techo. | C.U. | [6 empty] | 1 año
69 | Suplir e instalar panel 4'x4' de plycen de 1'' espesor anclado en el perímetro a cada 18'' c.c. con tornillos tapcon y chapa de 3''. En huecos de extractores. | C.U. | [6 empty] | 1 año
70 | Sellar con hormigón canal enre petril, el techo y vigas invertidas. | C.Y. | [6 empty] | 2 años
71 | Correcciones de emposamiento o cualquier deformación en la superficie. | P.C | [6 empty] | 2 años
72 | "Flashing" necesarios para los procesos de impermeabilización. | P.L.
73 | Ventosas necesarias para los procesos de impermeabilización. | 1ud
74 | "Lightweight concrete" necesario para los procesos de impermeabilización. | PC³
75 | Servicio de poda de árboles que obstruyan la labor de impermeabilización y afecten la garantía | Día
76 | Servicios de destape de desagües en lo techos | 1 ud
77 | Suplir e instalar "cover board" ("High-density polyisocyanurate thermal insulation") de 1/2" de espesor, con superficie "polymer coated glass fiber". Esta partida incluye la instalación de los tornillos y chapas de presión. Su garantía dependerá del sistema de impermeabilización utilizado. | P.C.

## Tabla de Ofertar (3)
SUBASTA FORMAL 23J-08274 ANEJO V - TABLA DE OFERTAR ENMENDADA I
PARA ESTABLECER CONTRATOS DE SELECCIÓN MÚLTIPLE PARA LA IMPERMEABILIZACIÓN DE TECHOS DE CONCRETO PARA LOS DEPARTAMENTOS, DEPENDENCIAS, AGENCIAS E INSTRUMENTALIDADES DE LA RAMA EJECUTIVA, LAS CORPORACIONES PÚBLICAS Y LOS MUNICIPIOS DEL GOBIERNO DE PUERTO RICO Todas las partidas tienen que cumplir, según aplique, con el Puerto Rico Building Code 2018 , con las leyes federales, leyes estatales y requerimientos de OSHA
Seleccionar la(s) R.(es) que oferta en esta Tabla. Puede elegir todas las regiones con precios similares en la misma tabla. FAVOR elegir Sí o No
| R. 1 - San Juan |  | R. 2 - Bayamón |  |  | R. 3 - Arecibo |  |  | R. 4 - Aguadilla |  |  | R. 5 - Mayagüez
| R. 6 - Ponce |  | R. 7 - Guayama |  |  | R. 8 - Humacao |  |  | R. 9 - Islas Municipio Vieques y Culebra
Partida | Descripción | Unidad | Precio Unitario | Ley % de Preferencia (si aplica) | Marca y modelo |  | Procedencia | Tiempo de Comienzo del Servicio | Garantía Mínima Requerida Materiales y Labor | Garantía Ofrecida Materiales y Labor | Si ofrece Servicios de inspección | Comentarios Adicionales
1 | Remover y disponer al vertedero de material impermeabilizante y escombros existente, incluyendo maderas y cualquier otro producto. | P.C.
2 | Alquiler semanal por servicio de grúa - Jirafa de 45' ("Boom Lift"). El equipo debe incluir operador certificado y combustible. | 1 ud
3 | Alquiler mensual por servicio de grúa - Jirafa de 45' ("Boom Lift"). El equipo debe incluir operador certificado y combustible. | 1 ud
4 | Alquiler semanal por servicio de grúa - Jirafa de 60' ("Boom Lift"). El equipo debe incluir operador certificado y combustible. | 1 ud
5 | Alquiler mensual por servicio de grúa - Jirafa de 60' ("Boom Lift"). El equipo debe incluir operador certificado y combustible. | 1 ud
6 | Alquiler semanal por servicio de grúa - Jirafa de 80' ("Boom Lift"). El equipo debe incluir operador certificado y combustible. | 1 ud
7 | Alquiler mensual por servicio de grúa - Jirafa de 80' ("Boom Lift"). El equipo debe incluir operador certificado y combustible. | 1 ud
8 | Alquiler semanal por servicio de grúa - Jirafa de 120' a 125' ("Boom Lift"). El equipo debe incluir operador certificado y combustible. | 1 ud
9 | Alquiler mensual por servicio de grúa - Jirafa de 120' a 125' ("Boom Lift"). El equipo debe incluir operador certificado y combustible. | 1 ud
10 | Alquiler de servicio semanal de Camión Telesférico ("Boom Truck"). El equipo debe incluir operador certificado y combustible. | 1 ud
11 | Alquiler de servicio mensual de Camión Telesférico ("Boom Truck"). El equipo debe incluir operador certificado y combustible. | 1 ud
12 | Servicio de remoción e instalación de consolas industriales de aires acondicionados ("Chillers") preexistentes. El precio será calculado utilizando como base 100 toneladas. El precio aumentará por unidades de 100 toneladas hasta un tope máximo de 1,400 toneladas. | 100 ton | [6 empty] | 30 días
13 | Servicio de remoción e instalación de cisternas preexistentes de hasta 600 litros. | 1 ud | [6 empty] | 30 días
14 | Servicio de remoción e instalación de paneles solares de tubos, preexistentes, que no cuenten con garantía vigente. | P.C. | [6 empty] | 30 días
15 | Servicio de coordinación para la remoción e instalación de paneles solares de tubos, preexistentes, que cuenten con garantía vigente. El contratista será responsable de coordinar con la compañía que instaló los paneles solares la remoción e instalación para que no pierdan su garantía. | P.C.
16 | Servicio de remoción e instalación de paneles solares monocristalinos, preexistentes, que no cuenten con garantía vigente. | P.C. | [6 empty] | 30 días
17 | Servicio de coordinación para la remoción e instalación de paneles solares monocristalinos, preexistentes, que cuenten con garantía vigente. El contratista será responsable de coordinar con la compañía que instaló los paneles solares la remoción e instalación para que no pierdan su garantía. | P.C.
18 | Servicio de remoción e instalación de paneles solares policristalinos, preexistentes, que no cuenten con garantía vigente. | P.C. | [6 empty] | 30 días
19 | Servicio de coordinación para la remoción e instalación de paneles solares policristalinos, preexistentes, que cuenten con garantía vigente. El contratista será responsable de coordinar con la compañía que instaló los paneles solares la remoción e instalación para que no pierdan su garantía. | P.C.
20 | Servicio de remoción e instalación de paneles solares de capa fina (Thin film), preexistentes, que no cuenten con garantía vigente. | P.C. | [6 empty] | 30 días
21 | Servicio de remoción e instalación de paneles solares de capa fina (Thin film), preexistentes, que cuenten con garantía vigente. El contratista será responsable de coordinar con la compañía que instaló los paneles solares la remoción e instalación para que no pierdan su garantía. | P.C.
22 | Servicio de remoción e instalación de calentadores solares preexistentes de hasta 5,000 gls que no cuenten con garantía vigente. | 1 ud | [6 empty] | 30 días
23 | Servicio de coordinación para la remoción e instalación de calentadores solares preexistentes de hasta 5,000 gls que cuenten con garantía vigente. El contratista será responsable de coordinar con la compañía que instaló los calentadores solares la remoción e instalación para que no pierdan su garantía. | 1 ud
24 | Servicio de remoción e instalación de calentadores solares preexistentes desde 5,001 gls hasta 10,000 gls que no cuenten con garantía vigente. | 1 ud | [6 empty] | 30 días
25 | Servicio de coordinación para la remoción e instalación de calentadores solares preexistentes desde 5,001 gls hasta 10,000 gls que cuenten con garantía vigente. El contratista será responsable de coordinar con la compañía que instaló los calentadores solares la remoción e instalación para que no pierdan su garantía. | 1 ud
26 | Servicio de remoción e instalación de calentadores solares preexistentes desde 10,001 gls hasta 15,000 gls que no cuenten con garantía vigente. | 1 ud | [6 empty] | 30 días
27 | Servicio de coordinación para la remoción e instalación de calentadores solares preexistentes desde 10,001 gls hasta 15,000 gls que cuenten con garantía vigente. El contratista será responsable de coordinar con la compañía que instaló los calentadores solares la remoción e instalación para que no pierdan su garantía. | 1 ud
28 | Servicio de remoción e instalación de calentadores solares preexistentes desde 15,001 gls hasta 20,000 gls que no cuenten con garantía vigente. | 1 ud | [6 empty] | 30 días
29 | Servicio de coordinación para la remoción e instalación de calentadores solares preexistentes desde 15,001 gls hasta 20,000 gls que cuenten con garantía vigente. El contratista será responsable de coordinar con la compañía que instaló los calentadores solares la remoción e instalación para que no pierdan su garantía. | 1 ud
30 | Servicio remoción e instalación de antenas preexistentes que no cuenten con algún contrato/acuerdo vigente ni garantía. | 1 ud | [6 empty] | 30 días
31 | Servicio de coordinación para la remoción e instalación de antenas preexistente .que cuenten con contrato/acuerdo/garantía vigente. El contratista será responsable de coordinar con la compañía que instalólas antenas la remoción e instalación según su contrato/acuerdo/garantía. | 1 ud
32 | Preparación del Techo - Limpieza de lavado a presión de superficie de techo (3,000 a 3,600 psi). | P.C.
33 | Aplicación de "primer" asfáltico a superficies existentes previo a la instalación de membranas nuevas. El espesor del primer será de acuerdo con las especificaciones del manufacturero para cumplir con la garantía mínima requerida de 5 años. | P.C. | [6 empty] | 5 años
34 | Suplir e Instalar - Sistema Elastomérico 100% Acrílico. El espesor del elastomérico será de acuerdo con las especificaciones del manufacturero para cumplir con la garantía mínima requerida de 5 años. | P.C. | [6 empty] | 5 años
35 | Suplir e Instalar - Sistema Elastomérico 100% Acrílico, instalado, con malla de poliéster entre capas (UL Approved). El espesor del elastomérico será de acuerdo con las especificaciones del manufacturero para cumplir con la garantía mínima requerida de 5 años. | P.C. | [6 empty] | 5 años
36 | Suplir e Instalar - Sistema Elastomérico de Estireno Acrílico, instalado, con malla de poliéster entre capas (UL Approved). El espesor del elastomérico será de acuerdo con las especificaciones del manufacturero para cumplir con la garantía mínima requerida de 5 años. | P.C. | [6 empty] | 5 años
37 | Suplir e Instalar - Instalación de membrana SBS modificada de un pliego – Instalar con antorcha una membrana con refuerzo de fibra de poliéster y terminación en gránulos minerales (UL approved). El espesor de la membrana será de acuerdo con las especificaciones del manufacturero para cumplir con la garantía mínima requerida de 5 años. | P.C. | [6 empty] | 5 años
38 | Suplir e Instalar - Instalación de membrana SBS modificada – Instalar con antorcha una membrana, con refuerzo de fibra de vidrio reforzado de 60g/m² mínimo y terminación en aluminio gofrado de 80 micras min. Con aprobación Energy Star y UL approved. El espesor de la membrana será de acuerdo con las especificaciones del manufacturero para cumplir con la garantía mínima requerida de 10 años. | P.C. | [6 empty] | 10 años
39 | Suplir e Instalar - Instalación de dos membranas SBS modificadas con adhesivo asfáltico en frio una membrana base (sin gránulos), con refuerzo de poliéster de 180 g/m2 y membrana tope con refuerzo de poliéster de 180g/m2 y terminación en gránulos minerales. UL Approved. El espesor de las membranas será de acuerdo con las especificaciones del manufacturero para cumplir con la garantía mínima requerida de 10 años. | P.C. | [6 empty] | 10 años
40 | Suplir e Instalar - Instalación de dos membranas SBS modificadas con antorcha, una membrana base (sin gránulos), con refuerzo de poliéster de 180 g/m2 y la membrana tope con refuerzo de poliéster de 180g/m2 y terminación en gránulos minerales. UL Approved. El espesor de las membranas será de acuerdo con las especificaciones del manufacturero para cumplir con la garantía mínima requerida de 10 años. | P.C. | [6 empty] | 10 años
41 | Suplir e Instalar - Instalación de dos membranas SBS modificadas con adhesivo asfáltico en frio; una membrana base (sin gránulos), con refuerzo de fibra de vidrio de 90 g/m2 (min.) y la membrana tope con refuerzo de fibra de vidrio de 90 gm. y la terminación en gránulos minerales. UL Approved. El espesor de las membranas será de acuerdo con las especificaciones del manufacturero para cumplir con la garantía mínima requerida de 10 años. | P.C. | [6 empty] | 10 años
42 | Suplir e Instalar - Sistema de Poliuretano y Silicón, instalado, (2.7 pcf mínimo, densidad del Poliuretano. Capa de silicón (UL Approved). El espesor de la capa de silicón será de acuerdo con las especificaciones del manufacturero para cumplir con la garantía mínima requerida de 10 años. | P.C. | [6 empty] | 10 años
43 | Suplir e Instalar - Aplicación de Sistema de Poliuretano líquido, 2 (dos componentes). El espesor del Poliuretano será de acuerdo con las especificaciones del manufacturero para cumplir con la garantía mínima requerida de 7 años. | P.C. | [6 empty] | 7 años
44 | Suplir e Instalar - Membrana Termoplástica de PVC flexible. Con Certificación Energy Star y UL Approved. Instalación Mecánica. El espesor de la membrana será de acuerdo con las especificaciones del manufacturero para cumplir con la garantía mínima requerida de 10 años. | P.C. | [6 empty] | 10 años
45 | Suplir e Instalar - Membrana Termoplástica de PVC flexible. Instalación adherida. Con Certificación Energy Star y UL Approved.El espesor de la membrana será de acuerdo con las especificaciones del manufacturero para cumplir con la garantía mínima requerida de 10 años. | P.C. | [6 empty] | 10 años
46 | Suplir e Instalar - Sistema de impermeabilizaciόn tipo "SBS Modified Bituminous". Incluye: pintura metálica en las montas y refuerzo con malla de poliéster adherida y cubierta con masa asfáltica en el perímetro. El método de instalación será con adhesivo frío (MBA). | P.C. | [6 empty] | 10 años
47 | Suplir e instalar sistema de impermeabilizaciόn tipo "SBS Modified Bituminous", según las especificaciones de la CFI. Incluye: pintura metálica en las montas y refuerzo con malla de poliéster adherida y cubierta con masa asfáltica en el perímetro. El método de instalación será mediante un sistema de SBS autoadhesiva. | P.C. | [6 empty] | 10 años
48 | Suplir e instalar - Dos membranas SBS modificadas con adhesivo asfáltico en frío; una membrana base (sin gránulos), con refuerzo de fibra de vidrio reforzado y la membrana tope de con refuerzo de poliéster de 180 g/m y terminación en gránulos minerales UL Approved. El espesor de las membranas será de acuerdo con las especificaciones del manufacturero para cumplir con la garantía mínima requerida de 10 años. | P.C. | [6 empty] | 10 años
49 | Suplir e instalar - Sellado con membrana de una sola capa lisa (ASTM D-6298) con terminación en aluminio antorchada. Incluye, el sellado de perímetro con cemento plástico o melaza y malla poliéster y aplicación de pintura metálica o elastómero. El espesor de la membrana será de acuerdo con las especificaciones del manufacturero para cumplir con la garantía mínima requerida de 5 años. | P.C. | [6 empty] | 5 años
50 | Suplir e instalar - Sellado con membrana de una sola capa (SBS) Modified Bituminous Composite Reinforcement Granulada (ASTM D 5147 y D 6164-00) Tipo 1 Grado G. Los trabajos incluyen, instalación de membrana, sellado de perímetro con cemento plástico o melaza y malla poliéster y aplicación de pintura metálica o elastómero. El espesor de la membrana será de acuerdo con las especificaciones del manufacturero para cumplir con la garantía mínima requerida de 5 años. | P.C. | [6 empty] | 5 años
51 | Suplir e instalar - Sellado con membrana de una sola capa base (SBS) compuesta con refuerzo de fibra de vidrio reforzado (ASTM 6163-00) Tipo 1 Grado S. Instalación de membrana incluye sellado de perímetro con cemento plástico o melaza. El espesor de la membrana será de acuerdo con las especificaciones del manufacturero para cumplir con la garantía mínima requerida de 5 años. | P.C. | [6 empty] | 5 años
52 | Suplir e instalar - Sellado con elastómero (ASTM D6083), según especificado por el manufacturero. | P.C. | [6 empty] | 5 años
53 | Suplir e instalar - Sellado de juntas con masa asfáltica (melasa) y pintura metálica o elastómero. | P.L. | [6 empty] | 5 años
54 | Suplir e instalar planchas de aislamiento de isocianurato de 1 1/2" sobre porete adherida con aplicaciόn de poliuretano adhesivo. Previo se utilizará una tira de 4" de ancho mίnimo de membrana antorchada (sin mineral) para cubrir las juntas abiertas entre poretes. Incluye la madera tratada en los perímetros. Serán instaladas en patrón contrapeado y con dimensiones de 4' x 4' por plancha. | P.C. | [6 empty] | 5 años
55 | Suplir e instalar planchas de aislamiento de isocianurato de 2" sobre porete adherida con aplicaciόn de poliuretano adhesivo. Previo se utilizará una tira de 4" de ancho mίnimo de membrana antorchada (sin mineral) para cubrir las juntas abiertas entre poretes. Incluye la madera tratada en los perímetros. | P.C. | [6 empty] | 5 años
56 | Suplir e instalar planchas de aislamiento de isocianurato de 3" sobre porete adherida con aplicaciόn de poliuretano adhesivo. Previo se utilizará una tira de 4" de ancho mίnimo de membrana antorchada (sin mineral) para cubrir las juntas abiertas entre poretes. Incluye la madera tratada en los perímetros. | P.C. | [6 empty] | 5 años
57 | Suplir e instalar planchas de aislamiento de isocianurato de 3 1/2" sobre porete adherida con aplicaciόn de poliuretano adhesivo. Previo se utilizará una tira de 4" de ancho mίnimo de membrana antorchada (sin mineral) para cubrir las juntas abiertas entre poretes. Incluye la madera tratada en los perímetros. | P.C. | [6 empty] | 5 años
58 | Suplir e instalar planchas de aislamiento de isocianurato variable (Tapered) sobre porete adherida con aplicaciόn de poliuretano adhesivo. Previo se utilizará una tira de 4" de ancho mίnimo de membrana antorchada (sin mineral) para cubrir las juntas abiertas entre poretes. Incluye la madera tratada en los perímetros. Los espesores seran escogidos por el ingeniero y puede variar de 1/2" hasta 3 1/2". | P.C. | [6 empty] | 5 años
59 | Pintura en base de aceite ("enamel") de los "flashing". Incluye aplicación de "primer" previo. El color será escogido por el ingeniero de la Agencia o Instrumentalidad del Gobierno. | P.L. | [6 empty] | 2 años
60 | Suplir e instalar fascia de 2'-0" de ancho x 1/2" de espesor en "plycem". | P.L. | [6 empty] | 1 año
61 | Reemplazar drenaje de caída libre en el techo de los baños para aumentar su diámetro @ 3" PVC SCH 40. Incluye demolición y empañetado necesario. | C.U. | [6 empty] | 1 año
62 | Suplir e instalar canal para desagüe de techo (sección de 18" de desarrollo), aluminio galvaizado 0.032. Incluye provisión para bajantes. El anclaje será a cada 3 pies centro a centro. | P.L. | [6 empty] | 1 año
63 | Suplir e instalar canales y/o bajantes para desagüe de techo de 4 pulgadas (4") de 12 a 16 pies de largo para el canal de desagüe del techo. El anclaje será a cada 3 pies (3') centro a centro. | P.L. | [6 empty] | 1 año
64 | Suplir e instalar canales y/o bajantes para desagüe de techo de 5 pulgadas (5") de 12 a 16 pies de largo para el canal de desagüe del techo. El anclaje será a cada 3 pies (3') centro a centro. | P.L. | [6 empty] | 1 año
65 | Suplir e instalar canales y/o bajantes para desagüe de techo de 6 pulgadas (6") de 12 a 16 pies de largo para el canal de desagüe del techo. El anclaje será a cada 3 pies (3') centro a centro. | P.L. | [6 empty] | 1 año
66 | Suplir e instalar canales y/o bajantes para desagüe de techo de 7 pulgadas (7") de 12 a 16 pies de largo para el canal de desagüe del techo. El anclaje será a cada 3 pies (3') centro a centro. | P.L. | [6 empty] | 1 año
67 | Suplir e instalar canales y/o bajantes para desagüe de techo de 8 pulgadas (8") de 12 a 16 pies de largo para el canal de desagüe del techo. El anclaje será a cada 3 pies (3') centro a centro. | P.L. | [6 empty] | 1 año
68 | Suplir e instalar tapas de 2'x 2' en plycen de 1/2'' de espesor. La montura será con secciones cuadradas, con solape minímo de 4" sobre la superficie existente y adherida con m-1 y/o tornillos tek. En huecos en el techo. | C.U. | [6 empty] | 1 año
69 | Suplir e instalar panel 4'x4' de plycen de 1'' espesor anclado en el perímetro a cada 18'' c.c. con tornillos tapcon y chapa de 3''. En huecos de extractores. | C.U. | [6 empty] | 1 año
70 | Sellar con hormigón canal enre petril, el techo y vigas invertidas. | C.Y. | [6 empty] | 2 años
71 | Correcciones de emposamiento o cualquier deformación en la superficie. | P.C | [6 empty] | 2 años
72 | "Flashing" necesarios para los procesos de impermeabilización. | P.L.
73 | Ventosas necesarias para los procesos de impermeabilización. | 1ud
74 | "Lightweight concrete" necesario para los procesos de impermeabilización. | PC³
75 | Servicio de poda de árboles que obstruyan la labor de impermeabilización y afecten la garantía | Día
76 | Servicios de destape de desagües en lo techos | 1 ud
77 | Suplir e instalar "cover board" ("High-density polyisocyanurate thermal insulation") de 1/2" de espesor, con superficie "polymer coated glass fiber". Esta partida incluye la instalación de los tornillos y chapas de presión. Su garantía dependerá del sistema de impermeabilización utilizado. | P.C.

## Tabla de Ofertar (4)
SUBASTA FORMAL 23J-08274 ANEJO V - TABLA DE OFERTAR ENMENDADA I
PARA ESTABLECER CONTRATOS DE SELECCIÓN MÚLTIPLE PARA LA IMPERMEABILIZACIÓN DE TECHOS DE CONCRETO PARA LOS DEPARTAMENTOS, DEPENDENCIAS, AGENCIAS E INSTRUMENTALIDADES DE LA RAMA EJECUTIVA, LAS CORPORACIONES PÚBLICAS Y LOS MUNICIPIOS DEL GOBIERNO DE PUERTO RICO Todas las partidas tienen que cumplir, según aplique, con el Puerto Rico Building Code 2018 , con las leyes federales, leyes estatales y requerimientos de OSHA
Seleccionar la(s) R.(es) que oferta en esta Tabla. Puede elegir todas las regiones con precios similares en la misma tabla. FAVOR elegir Sí o No
| R. 1 - San Juan |  | R. 2 - Bayamón |  |  | R. 3 - Arecibo |  |  | R. 4 - Aguadilla |  |  | R. 5 - Mayagüez
| R. 6 - Ponce |  | R. 7 - Guayama |  |  | R. 8 - Humacao |  |  | R. 9 - Islas Municipio Vieques y Culebra
Partida | Descripción | Unidad | Precio Unitario | Ley % de Preferencia (si aplica) | Marca y modelo |  | Procedencia | Tiempo de Comienzo del Servicio | Garantía Mínima Requerida Materiales y Labor | Garantía Ofrecida Materiales y Labor | Si ofrece Servicios de inspección | Comentarios Adicionales
1 | Remover y disponer al vertedero de material impermeabilizante y escombros existente, incluyendo maderas y cualquier otro producto. | P.C.
2 | Alquiler semanal por servicio de grúa - Jirafa de 45' ("Boom Lift"). El equipo debe incluir operador certificado y combustible. | 1 ud
3 | Alquiler mensual por servicio de grúa - Jirafa de 45' ("Boom Lift"). El equipo debe incluir operador certificado y combustible. | 1 ud
4 | Alquiler semanal por servicio de grúa - Jirafa de 60' ("Boom Lift"). El equipo debe incluir operador certificado y combustible. | 1 ud
5 | Alquiler mensual por servicio de grúa - Jirafa de 60' ("Boom Lift"). El equipo debe incluir operador certificado y combustible. | 1 ud
6 | Alquiler semanal por servicio de grúa - Jirafa de 80' ("Boom Lift"). El equipo debe incluir operador certificado y combustible. | 1 ud
7 | Alquiler mensual por servicio de grúa - Jirafa de 80' ("Boom Lift"). El equipo debe incluir operador certificado y combustible. | 1 ud
8 | Alquiler semanal por servicio de grúa - Jirafa de 120' a 125' ("Boom Lift"). El equipo debe incluir operador certificado y combustible. | 1 ud
9 | Alquiler mensual por servicio de grúa - Jirafa de 120' a 125' ("Boom Lift"). El equipo debe incluir operador certificado y combustible. | 1 ud
10 | Alquiler de servicio semanal de Camión Telesférico ("Boom Truck"). El equipo debe incluir operador certificado y combustible. | 1 ud
11 | Alquiler de servicio mensual de Camión Telesférico ("Boom Truck"). El equipo debe incluir operador certificado y combustible. | 1 ud
12 | Servicio de remoción e instalación de consolas industriales de aires acondicionados ("Chillers") preexistentes. El precio será calculado utilizando como base 100 toneladas. El precio aumentará por unidades de 100 toneladas hasta un tope máximo de 1,400 toneladas. | 100 ton | [6 empty] | 30 días
13 | Servicio de remoción e instalación de cisternas preexistentes de hasta 600 litros. | 1 ud | [6 empty] | 30 días
14 | Servicio de remoción e instalación de paneles solares de tubos, preexistentes, que no cuenten con garantía vigente. | P.C. | [6 empty] | 30 días
15 | Servicio de coordinación para la remoción e instalación de paneles solares de tubos, preexistentes, que cuenten con garantía vigente. El contratista será responsable de coordinar con la compañía que instaló los paneles solares la remoción e instalación para que no pierdan su garantía. | P.C.
16 | Servicio de remoción e instalación de paneles solares monocristalinos, preexistentes, que no cuenten con garantía vigente. | P.C. | [6 empty] | 30 días
17 | Servicio de coordinación para la remoción e instalación de paneles solares monocristalinos, preexistentes, que cuenten con garantía vigente. El contratista será responsable de coordinar con la compañía que instaló los paneles solares la remoción e instalación para que no pierdan su garantía. | P.C.
18 | Servicio de remoción e instalación de paneles solares policristalinos, preexistentes, que no cuenten con garantía vigente. | P.C. | [6 empty] | 30 días
19 | Servicio de coordinación para la remoción e instalación de paneles solares policristalinos, preexistentes, que cuenten con garantía vigente. El contratista será responsable de coordinar con la compañía que instaló los paneles solares la remoción e instalación para que no pierdan su garantía. | P.C.
20 | Servicio de remoción e instalación de paneles solares de capa fina (Thin film), preexistentes, que no cuenten con garantía vigente. | P.C. | [6 empty] | 30 días
21 | Servicio de remoción e instalación de paneles solares de capa fina (Thin film), preexistentes, que cuenten con garantía vigente. El contratista será responsable de coordinar con la compañía que instaló los paneles solares la remoción e instalación para que no pierdan su garantía. | P.C.
22 | Servicio de remoción e instalación de calentadores solares preexistentes de hasta 5,000 gls que no cuenten con garantía vigente. | 1 ud | [6 empty] | 30 días
23 | Servicio de coordinación para la remoción e instalación de calentadores solares preexistentes de hasta 5,000 gls que cuenten con garantía vigente. El contratista será responsable de coordinar con la compañía que instaló los calentadores solares la remoción e instalación para que no pierdan su garantía. | 1 ud
24 | Servicio de remoción e instalación de calentadores solares preexistentes desde 5,001 gls hasta 10,000 gls que no cuenten con garantía vigente. | 1 ud | [6 empty] | 30 días
25 | Servicio de coordinación para la remoción e instalación de calentadores solares preexistentes desde 5,001 gls hasta 10,000 gls que cuenten con garantía vigente. El contratista será responsable de coordinar con la compañía que instaló los calentadores solares la remoción e instalación para que no pierdan su garantía. | 1 ud
26 | Servicio de remoción e instalación de calentadores solares preexistentes desde 10,001 gls hasta 15,000 gls que no cuenten con garantía vigente. | 1 ud | [6 empty] | 30 días
27 | Servicio de coordinación para la remoción e instalación de calentadores solares preexistentes desde 10,001 gls hasta 15,000 gls que cuenten con garantía vigente. El contratista será responsable de coordinar con la compañía que instaló los calentadores solares la remoción e instalación para que no pierdan su garantía. | 1 ud
28 | Servicio de remoción e instalación de calentadores solares preexistentes desde 15,001 gls hasta 20,000 gls que no cuenten con garantía vigente. | 1 ud | [6 empty] | 30 días
29 | Servicio de coordinación para la remoción e instalación de calentadores solares preexistentes desde 15,001 gls hasta 20,000 gls que cuenten con garantía vigente. El contratista será responsable de coordinar con la compañía que instaló los calentadores solares la remoción e instalación para que no pierdan su garantía. | 1 ud
30 | Servicio remoción e instalación de antenas preexistentes que no cuenten con algún contrato/acuerdo vigente ni garantía. | 1 ud | [6 empty] | 30 días
31 | Servicio de coordinación para la remoción e instalación de antenas preexistente .que cuenten con contrato/acuerdo/garantía vigente. El contratista será responsable de coordinar con la compañía que instalólas antenas la remoción e instalación según su contrato/acuerdo/garantía. | 1 ud
32 | Preparación del Techo - Limpieza de lavado a presión de superficie de techo (3,000 a 3,600 psi). | P.C.
33 | Aplicación de "primer" asfáltico a superficies existentes previo a la instalación de membranas nuevas. El espesor del primer será de acuerdo con las especificaciones del manufacturero para cumplir con la garantía mínima requerida de 5 años. | P.C. | [6 empty] | 5 años
34 | Suplir e Instalar - Sistema Elastomérico 100% Acrílico. El espesor del elastomérico será de acuerdo con las especificaciones del manufacturero para cumplir con la garantía mínima requerida de 5 años. | P.C. | [6 empty] | 5 años
35 | Suplir e Instalar - Sistema Elastomérico 100% Acrílico, instalado, con malla de poliéster entre capas (UL Approved). El espesor del elastomérico será de acuerdo con las especificaciones del manufacturero para cumplir con la garantía mínima requerida de 5 años. | P.C. | [6 empty] | 5 años
36 | Suplir e Instalar - Sistema Elastomérico de Estireno Acrílico, instalado, con malla de poliéster entre capas (UL Approved). El espesor del elastomérico será de acuerdo con las especificaciones del manufacturero para cumplir con la garantía mínima requerida de 5 años. | P.C. | [6 empty] | 5 años
37 | Suplir e Instalar - Instalación de membrana SBS modificada de un pliego – Instalar con antorcha una membrana con refuerzo de fibra de poliéster y terminación en gránulos minerales (UL approved). El espesor de la membrana será de acuerdo con las especificaciones del manufacturero para cumplir con la garantía mínima requerida de 5 años. | P.C. | [6 empty] | 5 años
38 | Suplir e Instalar - Instalación de membrana SBS modificada – Instalar con antorcha una membrana, con refuerzo de fibra de vidrio reforzado de 60g/m² mínimo y terminación en aluminio gofrado de 80 micras min. Con aprobación Energy Star y UL approved. El espesor de la membrana será de acuerdo con las especificaciones del manufacturero para cumplir con la garantía mínima requerida de 10 años. | P.C. | [6 empty] | 10 años
39 | Suplir e Instalar - Instalación de dos membranas SBS modificadas con adhesivo asfáltico en frio una membrana base (sin gránulos), con refuerzo de poliéster de 180 g/m2 y membrana tope con refuerzo de poliéster de 180g/m2 y terminación en gránulos minerales. UL Approved. El espesor de las membranas será de acuerdo con las especificaciones del manufacturero para cumplir con la garantía mínima requerida de 10 años. | P.C. | [6 empty] | 10 años
40 | Suplir e Instalar - Instalación de dos membranas SBS modificadas con antorcha, una membrana base (sin gránulos), con refuerzo de poliéster de 180 g/m2 y la membrana tope con refuerzo de poliéster de 180g/m2 y terminación en gránulos minerales. UL Approved. El espesor de las membranas será de acuerdo con las especificaciones del manufacturero para cumplir con la garantía mínima requerida de 10 años. | P.C. | [6 empty] | 10 años
41 | Suplir e Instalar - Instalación de dos membranas SBS modificadas con adhesivo asfáltico en frio; una membrana base (sin gránulos), con refuerzo de fibra de vidrio de 90 g/m2 (min.) y la membrana tope con refuerzo de fibra de vidrio de 90 gm. y la terminación en gránulos minerales. UL Approved. El espesor de las membranas será de acuerdo con las especificaciones del manufacturero para cumplir con la garantía mínima requerida de 10 años. | P.C. | [6 empty] | 10 años
42 | Suplir e Instalar - Sistema de Poliuretano y Silicón, instalado, (2.7 pcf mínimo, densidad del Poliuretano. Capa de silicón (UL Approved). El espesor de la capa de silicón será de acuerdo con las especificaciones del manufacturero para cumplir con la garantía mínima requerida de 10 años. | P.C. | [6 empty] | 10 años
43 | Suplir e Instalar - Aplicación de Sistema de Poliuretano líquido, 2 (dos componentes). El espesor del Poliuretano será de acuerdo con las especificaciones del manufacturero para cumplir con la garantía mínima requerida de 7 años. | P.C. | [6 empty] | 7 años
44 | Suplir e Instalar - Membrana Termoplástica de PVC flexible. Con Certificación Energy Star y UL Approved. Instalación Mecánica. El espesor de la membrana será de acuerdo con las especificaciones del manufacturero para cumplir con la garantía mínima requerida de 10 años. | P.C. | [6 empty] | 10 años
45 | Suplir e Instalar - Membrana Termoplástica de PVC flexible. Instalación adherida. Con Certificación Energy Star y UL Approved.El espesor de la membrana será de acuerdo con las especificaciones del manufacturero para cumplir con la garantía mínima requerida de 10 años. | P.C. | [6 empty] | 10 años
46 | Suplir e Instalar - Sistema de impermeabilizaciόn tipo "SBS Modified Bituminous". Incluye: pintura metálica en las montas y refuerzo con malla de poliéster adherida y cubierta con masa asfáltica en el perímetro. El método de instalación será con adhesivo frío (MBA). | P.C. | [6 empty] | 10 años
47 | Suplir e instalar sistema de impermeabilizaciόn tipo "SBS Modified Bituminous", según las especificaciones de la CFI. Incluye: pintura metálica en las montas y refuerzo con malla de poliéster adherida y cubierta con masa asfáltica en el perímetro. El método de instalación será mediante un sistema de SBS autoadhesiva. | P.C. | [6 empty] | 10 años
48 | Suplir e instalar - Dos membranas SBS modificadas con adhesivo asfáltico en frío; una membrana base (sin gránulos), con refuerzo de fibra de vidrio reforzado y la membrana tope de con refuerzo de poliéster de 180 g/m y terminación en gránulos minerales UL Approved. El espesor de las membranas será de acuerdo con las especificaciones del manufacturero para cumplir con la garantía mínima requerida de 10 años. | P.C. | [6 empty] | 10 años
49 | Suplir e instalar - Sellado con membrana de una sola capa lisa (ASTM D-6298) con terminación en aluminio antorchada. Incluye, el sellado de perímetro con cemento plástico o melaza y malla poliéster y aplicación de pintura metálica o elastómero. El espesor de la membrana será de acuerdo con las especificaciones del manufacturero para cumplir con la garantía mínima requerida de 5 años. | P.C. | [6 empty] | 5 años
50 | Suplir e instalar - Sellado con membrana de una sola capa (SBS) Modified Bituminous Composite Reinforcement Granulada (ASTM D 5147 y D 6164-00) Tipo 1 Grado G. Los trabajos incluyen, instalación de membrana, sellado de perímetro con cemento plástico o melaza y malla poliéster y aplicación de pintura metálica o elastómero. El espesor de la membrana será de acuerdo con las especificaciones del manufacturero para cumplir con la garantía mínima requerida de 5 años. | P.C. | [6 empty] | 5 años
51 | Suplir e instalar - Sellado con membrana de una sola capa base (SBS) compuesta con refuerzo de fibra de vidrio reforzado (ASTM 6163-00) Tipo 1 Grado S. Instalación de membrana incluye sellado de perímetro con cemento plástico o melaza. El espesor de la membrana será de acuerdo con las especificaciones del manufacturero para cumplir con la garantía mínima requerida de 5 años. | P.C. | [6 empty] | 5 años
52 | Suplir e instalar - Sellado con elastómero (ASTM D6083), según especificado por el manufacturero. | P.C. | [6 empty] | 5 años
53 | Suplir e instalar - Sellado de juntas con masa asfáltica (melasa) y pintura metálica o elastómero. | P.L. | [6 empty] | 5 años
54 | Suplir e instalar planchas de aislamiento de isocianurato de 1 1/2" sobre porete adherida con aplicaciόn de poliuretano adhesivo. Previo se utilizará una tira de 4" de ancho mίnimo de membrana antorchada (sin mineral) para cubrir las juntas abiertas entre poretes. Incluye la madera tratada en los perímetros. Serán instaladas en patrón contrapeado y con dimensiones de 4' x 4' por plancha. | P.C. | [6 empty] | 5 años
55 | Suplir e instalar planchas de aislamiento de isocianurato de 2" sobre porete adherida con aplicaciόn de poliuretano adhesivo. Previo se utilizará una tira de 4" de ancho mίnimo de membrana antorchada (sin mineral) para cubrir las juntas abiertas entre poretes. Incluye la madera tratada en los perímetros. | P.C. | [6 empty] | 5 años
56 | Suplir e instalar planchas de aislamiento de isocianurato de 3" sobre porete adherida con aplicaciόn de poliuretano adhesivo. Previo se utilizará una tira de 4" de ancho mίnimo de membrana antorchada (sin mineral) para cubrir las juntas abiertas entre poretes. Incluye la madera tratada en los perímetros. | P.C. | [6 empty] | 5 años
57 | Suplir e instalar planchas de aislamiento de isocianurato de 3 1/2" sobre porete adherida con aplicaciόn de poliuretano adhesivo. Previo se utilizará una tira de 4" de ancho mίnimo de membrana antorchada (sin mineral) para cubrir las juntas abiertas entre poretes. Incluye la madera tratada en los perímetros. | P.C. | [6 empty] | 5 años
58 | Suplir e instalar planchas de aislamiento de isocianurato variable (Tapered) sobre porete adherida con aplicaciόn de poliuretano adhesivo. Previo se utilizará una tira de 4" de ancho mίnimo de membrana antorchada (sin mineral) para cubrir las juntas abiertas entre poretes. Incluye la madera tratada en los perímetros. Los espesores seran escogidos por el ingeniero y puede variar de 1/2" hasta 3 1/2". | P.C. | [6 empty] | 5 años
59 | Pintura en base de aceite ("enamel") de los "flashing". Incluye aplicación de "primer" previo. El color será escogido por el ingeniero de la Agencia o Instrumentalidad del Gobierno. | P.L. | [6 empty] | 2 años
60 | Suplir e instalar fascia de 2'-0" de ancho x 1/2" de espesor en "plycem". | P.L. | [6 empty] | 1 año
61 | Reemplazar drenaje de caída libre en el techo de los baños para aumentar su diámetro @ 3" PVC SCH 40. Incluye demolición y empañetado necesario. | C.U. | [6 empty] | 1 año
62 | Suplir e instalar canal para desagüe de techo (sección de 18" de desarrollo), aluminio galvaizado 0.032. Incluye provisión para bajantes. El anclaje será a cada 3 pies centro a centro. | P.L. | [6 empty] | 1 año
63 | Suplir e instalar canales y/o bajantes para desagüe de techo de 4 pulgadas (4") de 12 a 16 pies de largo para el canal de desagüe del techo. El anclaje será a cada 3 pies (3') centro a centro. | P.L. | [6 empty] | 1 año
64 | Suplir e instalar canales y/o bajantes para desagüe de techo de 5 pulgadas (5") de 12 a 16 pies de largo para el canal de desagüe del techo. El anclaje será a cada 3 pies (3') centro a centro. | P.L. | [6 empty] | 1 año
65 | Suplir e instalar canales y/o bajantes para desagüe de techo de 6 pulgadas (6") de 12 a 16 pies de largo para el canal de desagüe del techo. El anclaje será a cada 3 pies (3') centro a centro. | P.L. | [6 empty] | 1 año
66 | Suplir e instalar canales y/o bajantes para desagüe de techo de 7 pulgadas (7") de 12 a 16 pies de largo para el canal de desagüe del techo. El anclaje será a cada 3 pies (3') centro a centro. | P.L. | [6 empty] | 1 año
67 | Suplir e instalar canales y/o bajantes para desagüe de techo de 8 pulgadas (8") de 12 a 16 pies de largo para el canal de desagüe del techo. El anclaje será a cada 3 pies (3') centro a centro. | P.L. | [6 empty] | 1 año
68 | Suplir e instalar tapas de 2'x 2' en plycen de 1/2'' de espesor. La montura será con secciones cuadradas, con solape minímo de 4" sobre la superficie existente y adherida con m-1 y/o tornillos tek. En huecos en el techo. | C.U. | [6 empty] | 1 año
69 | Suplir e instalar panel 4'x4' de plycen de 1'' espesor anclado en el perímetro a cada 18'' c.c. con tornillos tapcon y chapa de 3''. En huecos de extractores. | C.U. | [6 empty] | 1 año
70 | Sellar con hormigón canal enre petril, el techo y vigas invertidas. | C.Y. | [6 empty] | 2 años
71 | Correcciones de emposamiento o cualquier deformación en la superficie. | P.C | [6 empty] | 2 años
72 | "Flashing" necesarios para los procesos de impermeabilización. | P.L.
73 | Ventosas necesarias para los procesos de impermeabilización. | 1ud
74 | "Lightweight concrete" necesario para los procesos de impermeabilización. | PC³
75 | Servicio de poda de árboles que obstruyan la labor de impermeabilización y afecten la garantía | Día
76 | Servicios de destape de desagües en lo techos | 1 ud
77 | Suplir e instalar "cover board" ("High-density polyisocyanurate thermal insulation") de 1/2" de espesor, con superficie "polymer coated glass fiber". Esta partida incluye la instalación de los tornillos y chapas de presión. Su garantía dependerá del sistema de impermeabilización utilizado. | P.C.

## Tabla de Ofertar (5)
SUBASTA FORMAL 23J-08274 ANEJO V - TABLA DE OFERTAR ENMENDADA I
PARA ESTABLECER CONTRATOS DE SELECCIÓN MÚLTIPLE PARA LA IMPERMEABILIZACIÓN DE TECHOS DE CONCRETO PARA LOS DEPARTAMENTOS, DEPENDENCIAS, AGENCIAS E INSTRUMENTALIDADES DE LA RAMA EJECUTIVA, LAS CORPORACIONES PÚBLICAS Y LOS MUNICIPIOS DEL GOBIERNO DE PUERTO RICO Todas las partidas tienen que cumplir, según aplique, con el Puerto Rico Building Code 2018 , con las leyes federales, leyes estatales y requerimientos de OSHA
Seleccionar la(s) R.(es) que oferta en esta Tabla. Puede elegir todas las regiones con precios similares en la misma tabla. FAVOR elegir Sí o No
| R. 1 - San Juan |  | R. 2 - Bayamón |  |  | R. 3 - Arecibo |  |  | R. 4 - Aguadilla |  |  | R. 5 - Mayagüez
| R. 6 - Ponce |  | R. 7 - Guayama |  |  | R. 8 - Humacao |  |  | R. 9 - Islas Municipio Vieques y Culebra
Partida | Descripción | Unidad | Precio Unitario | Ley % de Preferencia (si aplica) | Marca y modelo |  | Procedencia | Tiempo de Comienzo del Servicio | Garantía Mínima Requerida Materiales y Labor | Garantía Ofrecida Materiales y Labor | Si ofrece Servicios de inspección | Comentarios Adicionales
1 | Remover y disponer al vertedero de material impermeabilizante y escombros existente, incluyendo maderas y cualquier otro producto. | P.C.
2 | Alquiler semanal por servicio de grúa - Jirafa de 45' ("Boom Lift"). El equipo debe incluir operador certificado y combustible. | 1 ud
3 | Alquiler mensual por servicio de grúa - Jirafa de 45' ("Boom Lift"). El equipo debe incluir operador certificado y combustible. | 1 ud
4 | Alquiler semanal por servicio de grúa - Jirafa de 60' ("Boom Lift"). El equipo debe incluir operador certificado y combustible. | 1 ud
5 | Alquiler mensual por servicio de grúa - Jirafa de 60' ("Boom Lift"). El equipo debe incluir operador certificado y combustible. | 1 ud
6 | Alquiler semanal por servicio de grúa - Jirafa de 80' ("Boom Lift"). El equipo debe incluir operador certificado y combustible. | 1 ud
7 | Alquiler mensual por servicio de grúa - Jirafa de 80' ("Boom Lift"). El equipo debe incluir operador certificado y combustible. | 1 ud
8 | Alquiler semanal por servicio de grúa - Jirafa de 120' a 125' ("Boom Lift"). El equipo debe incluir operador certificado y combustible. | 1 ud
9 | Alquiler mensual por servicio de grúa - Jirafa de 120' a 125' ("Boom Lift"). El equipo debe incluir operador certificado y combustible. | 1 ud
10 | Alquiler de servicio semanal de Camión Telesférico ("Boom Truck"). El equipo debe incluir operador certificado y combustible. | 1 ud
11 | Alquiler de servicio mensual de Camión Telesférico ("Boom Truck"). El equipo debe incluir operador certificado y combustible. | 1 ud
12 | Servicio de remoción e instalación de consolas industriales de aires acondicionados ("Chillers") preexistentes. El precio será calculado utilizando como base 100 toneladas. El precio aumentará por unidades de 100 toneladas hasta un tope máximo de 1,400 toneladas. | 100 ton | [6 empty] | 30 días
13 | Servicio de remoción e instalación de cisternas preexistentes de hasta 600 litros. | 1 ud | [6 empty] | 30 días
14 | Servicio de remoción e instalación de paneles solares de tubos, preexistentes, que no cuenten con garantía vigente. | P.C. | [6 empty] | 30 días
15 | Servicio de coordinación para la remoción e instalación de paneles solares de tubos, preexistentes, que cuenten con garantía vigente. El contratista será responsable de coordinar con la compañía que instaló los paneles solares la remoción e instalación para que no pierdan su garantía. | P.C.
16 | Servicio de remoción e instalación de paneles solares monocristalinos, preexistentes, que no cuenten con garantía vigente. | P.C. | [6 empty] | 30 días
17 | Servicio de coordinación para la remoción e instalación de paneles solares monocristalinos, preexistentes, que cuenten con garantía vigente. El contratista será responsable de coordinar con la compañía que instaló los paneles solares la remoción e instalación para que no pierdan su garantía. | P.C.
18 | Servicio de remoción e instalación de paneles solares policristalinos, preexistentes, que no cuenten con garantía vigente. | P.C. | [6 empty] | 30 días
19 | Servicio de coordinación para la remoción e instalación de paneles solares policristalinos, preexistentes, que cuenten con garantía vigente. El contratista será responsable de coordinar con la compañía que instaló los paneles solares la remoción e instalación para que no pierdan su garantía. | P.C.
20 | Servicio de remoción e instalación de paneles solares de capa fina (Thin film), preexistentes, que no cuenten con garantía vigente. | P.C. | [6 empty] | 30 días
21 | Servicio de remoción e instalación de paneles solares de capa fina (Thin film), preexistentes, que cuenten con garantía vigente. El contratista será responsable de coordinar con la compañía que instaló los paneles solares la remoción e instalación para que no pierdan su garantía. | P.C.
22 | Servicio de remoción e instalación de calentadores solares preexistentes de hasta 5,000 gls que no cuenten con garantía vigente. | 1 ud | [6 empty] | 30 días
23 | Servicio de coordinación para la remoción e instalación de calentadores solares preexistentes de hasta 5,000 gls que cuenten con garantía vigente. El contratista será responsable de coordinar con la compañía que instaló los calentadores solares la remoción e instalación para que no pierdan su garantía. | 1 ud
24 | Servicio de remoción e instalación de calentadores solares preexistentes desde 5,001 gls hasta 10,000 gls que no cuenten con garantía vigente. | 1 ud | [6 empty] | 30 días
25 | Servicio de coordinación para la remoción e instalación de calentadores solares preexistentes desde 5,001 gls hasta 10,000 gls que cuenten con garantía vigente. El contratista será responsable de coordinar con la compañía que instaló los calentadores solares la remoción e instalación para que no pierdan su garantía. | 1 ud
26 | Servicio de remoción e instalación de calentadores solares preexistentes desde 10,001 gls hasta 15,000 gls que no cuenten con garantía vigente. | 1 ud | [6 empty] | 30 días
27 | Servicio de coordinación para la remoción e instalación de calentadores solares preexistentes desde 10,001 gls hasta 15,000 gls que cuenten con garantía vigente. El contratista será responsable de coordinar con la compañía que instaló los calentadores solares la remoción e instalación para que no pierdan su garantía. | 1 ud
28 | Servicio de remoción e instalación de calentadores solares preexistentes desde 15,001 gls hasta 20,000 gls que no cuenten con garantía vigente. | 1 ud | [6 empty] | 30 días
29 | Servicio de coordinación para la remoción e instalación de calentadores solares preexistentes desde 15,001 gls hasta 20,000 gls que cuenten con garantía vigente. El contratista será responsable de coordinar con la compañía que instaló los calentadores solares la remoción e instalación para que no pierdan su garantía. | 1 ud
30 | Servicio remoción e instalación de antenas preexistentes que no cuenten con algún contrato/acuerdo vigente ni garantía. | 1 ud | [6 empty] | 30 días
31 | Servicio de coordinación para la remoción e instalación de antenas preexistente .que cuenten con contrato/acuerdo/garantía vigente. El contratista será responsable de coordinar con la compañía que instalólas antenas la remoción e instalación según su contrato/acuerdo/garantía. | 1 ud
32 | Preparación del Techo - Limpieza de lavado a presión de superficie de techo (3,000 a 3,600 psi). | P.C.
33 | Aplicación de "primer" asfáltico a superficies existentes previo a la instalación de membranas nuevas. El espesor del primer será de acuerdo con las especificaciones del manufacturero para cumplir con la garantía mínima requerida de 5 años. | P.C. | [6 empty] | 5 años
34 | Suplir e Instalar - Sistema Elastomérico 100% Acrílico. El espesor del elastomérico será de acuerdo con las especificaciones del manufacturero para cumplir con la garantía mínima requerida de 5 años. | P.C. | [6 empty] | 5 años
35 | Suplir e Instalar - Sistema Elastomérico 100% Acrílico, instalado, con malla de poliéster entre capas (UL Approved). El espesor del elastomérico será de acuerdo con las especificaciones del manufacturero para cumplir con la garantía mínima requerida de 5 años. | P.C. | [6 empty] | 5 años
36 | Suplir e Instalar - Sistema Elastomérico de Estireno Acrílico, instalado, con malla de poliéster entre capas (UL Approved). El espesor del elastomérico será de acuerdo con las especificaciones del manufacturero para cumplir con la garantía mínima requerida de 5 años. | P.C. | [6 empty] | 5 años
37 | Suplir e Instalar - Instalación de membrana SBS modificada de un pliego – Instalar con antorcha una membrana con refuerzo de fibra de poliéster y terminación en gránulos minerales (UL approved). El espesor de la membrana será de acuerdo con las especificaciones del manufacturero para cumplir con la garantía mínima requerida de 5 años. | P.C. | [6 empty] | 5 años
38 | Suplir e Instalar - Instalación de membrana SBS modificada – Instalar con antorcha una membrana, con refuerzo de fibra de vidrio reforzado de 60g/m² mínimo y terminación en aluminio gofrado de 80 micras min. Con aprobación Energy Star y UL approved. El espesor de la membrana será de acuerdo con las especificaciones del manufacturero para cumplir con la garantía mínima requerida de 10 años. | P.C. | [6 empty] | 10 años
39 | Suplir e Instalar - Instalación de dos membranas SBS modificadas con adhesivo asfáltico en frio una membrana base (sin gránulos), con refuerzo de poliéster de 180 g/m2 y membrana tope con refuerzo de poliéster de 180g/m2 y terminación en gránulos minerales. UL Approved. El espesor de las membranas será de acuerdo con las especificaciones del manufacturero para cumplir con la garantía mínima requerida de 10 años. | P.C. | [6 empty] | 10 años
40 | Suplir e Instalar - Instalación de dos membranas SBS modificadas con antorcha, una membrana base (sin gránulos), con refuerzo de poliéster de 180 g/m2 y la membrana tope con refuerzo de poliéster de 180g/m2 y terminación en gránulos minerales. UL Approved. El espesor de las membranas será de acuerdo con las especificaciones del manufacturero para cumplir con la garantía mínima requerida de 10 años. | P.C. | [6 empty] | 10 años
41 | Suplir e Instalar - Instalación de dos membranas SBS modificadas con adhesivo asfáltico en frio; una membrana base (sin gránulos), con refuerzo de fibra de vidrio de 90 g/m2 (min.) y la membrana tope con refuerzo de fibra de vidrio de 90 gm. y la terminación en gránulos minerales. UL Approved. El espesor de las membranas será de acuerdo con las especificaciones del manufacturero para cumplir con la garantía mínima requerida de 10 años. | P.C. | [6 empty] | 10 años
42 | Suplir e Instalar - Sistema de Poliuretano y Silicón, instalado, (2.7 pcf mínimo, densidad del Poliuretano. Capa de silicón (UL Approved). El espesor de la capa de silicón será de acuerdo con las especificaciones del manufacturero para cumplir con la garantía mínima requerida de 10 años. | P.C. | [6 empty] | 10 años
43 | Suplir e Instalar - Aplicación de Sistema de Poliuretano líquido, 2 (dos componentes). El espesor del Poliuretano será de acuerdo con las especificaciones del manufacturero para cumplir con la garantía mínima requerida de 7 años. | P.C. | [6 empty] | 7 años
44 | Suplir e Instalar - Membrana Termoplástica de PVC flexible. Con Certificación Energy Star y UL Approved. Instalación Mecánica. El espesor de la membrana será de acuerdo con las especificaciones del manufacturero para cumplir con la garantía mínima requerida de 10 años. | P.C. | [6 empty] | 10 años
45 | Suplir e Instalar - Membrana Termoplástica de PVC flexible. Instalación adherida. Con Certificación Energy Star y UL Approved.El espesor de la membrana será de acuerdo con las especificaciones del manufacturero para cumplir con la garantía mínima requerida de 10 años. | P.C. | [6 empty] | 10 años
46 | Suplir e Instalar - Sistema de impermeabilizaciόn tipo "SBS Modified Bituminous". Incluye: pintura metálica en las montas y refuerzo con malla de poliéster adherida y cubierta con masa asfáltica en el perímetro. El método de instalación será con adhesivo frío (MBA). | P.C. | [6 empty] | 10 años
47 | Suplir e instalar sistema de impermeabilizaciόn tipo "SBS Modified Bituminous", según las especificaciones de la CFI. Incluye: pintura metálica en las montas y refuerzo con malla de poliéster adherida y cubierta con masa asfáltica en el perímetro. El método de instalación será mediante un sistema de SBS autoadhesiva. | P.C. | [6 empty] | 10 años
48 | Suplir e instalar - Dos membranas SBS modificadas con adhesivo asfáltico en frío; una membrana base (sin gránulos), con refuerzo de fibra de vidrio reforzado y la membrana tope de con refuerzo de poliéster de 180 g/m y terminación en gránulos minerales UL Approved. El espesor de las membranas será de acuerdo con las especificaciones del manufacturero para cumplir con la garantía mínima requerida de 10 años. | P.C. | [6 empty] | 10 años
49 | Suplir e instalar - Sellado con membrana de una sola capa lisa (ASTM D-6298) con terminación en aluminio antorchada. Incluye, el sellado de perímetro con cemento plástico o melaza y malla poliéster y aplicación de pintura metálica o elastómero. El espesor de la membrana será de acuerdo con las especificaciones del manufacturero para cumplir con la garantía mínima requerida de 5 años. | P.C. | [6 empty] | 5 años
50 | Suplir e instalar - Sellado con membrana de una sola capa (SBS) Modified Bituminous Composite Reinforcement Granulada (ASTM D 5147 y D 6164-00) Tipo 1 Grado G. Los trabajos incluyen, instalación de membrana, sellado de perímetro con cemento plástico o melaza y malla poliéster y aplicación de pintura metálica o elastómero. El espesor de la membrana será de acuerdo con las especificaciones del manufacturero para cumplir con la garantía mínima requerida de 5 años. | P.C. | [6 empty] | 5 años
51 | Suplir e instalar - Sellado con membrana de una sola capa base (SBS) compuesta con refuerzo de fibra de vidrio reforzado (ASTM 6163-00) Tipo 1 Grado S. Instalación de membrana incluye sellado de perímetro con cemento plástico o melaza. El espesor de la membrana será de acuerdo con las especificaciones del manufacturero para cumplir con la garantía mínima requerida de 5 años. | P.C. | [6 empty] | 5 años
52 | Suplir e instalar - Sellado con elastómero (ASTM D6083), según especificado por el manufacturero. | P.C. | [6 empty] | 5 años
53 | Suplir e instalar - Sellado de juntas con masa asfáltica (melasa) y pintura metálica o elastómero. | P.L. | [6 empty] | 5 años
54 | Suplir e instalar planchas de aislamiento de isocianurato de 1 1/2" sobre porete adherida con aplicaciόn de poliuretano adhesivo. Previo se utilizará una tira de 4" de ancho mίnimo de membrana antorchada (sin mineral) para cubrir las juntas abiertas entre poretes. Incluye la madera tratada en los perímetros. Serán instaladas en patrón contrapeado y con dimensiones de 4' x 4' por plancha. | P.C. | [6 empty] | 5 años
55 | Suplir e instalar planchas de aislamiento de isocianurato de 2" sobre porete adherida con aplicaciόn de poliuretano adhesivo. Previo se utilizará una tira de 4" de ancho mίnimo de membrana antorchada (sin mineral) para cubrir las juntas abiertas entre poretes. Incluye la madera tratada en los perímetros. | P.C. | [6 empty] | 5 años
56 | Suplir e instalar planchas de aislamiento de isocianurato de 3" sobre porete adherida con aplicaciόn de poliuretano adhesivo. Previo se utilizará una tira de 4" de ancho mίnimo de membrana antorchada (sin mineral) para cubrir las juntas abiertas entre poretes. Incluye la madera tratada en los perímetros. | P.C. | [6 empty] | 5 años
57 | Suplir e instalar planchas de aislamiento de isocianurato de 3 1/2" sobre porete adherida con aplicaciόn de poliuretano adhesivo. Previo se utilizará una tira de 4" de ancho mίnimo de membrana antorchada (sin mineral) para cubrir las juntas abiertas entre poretes. Incluye la madera tratada en los perímetros. | P.C. | [6 empty] | 5 años
58 | Suplir e instalar planchas de aislamiento de isocianurato variable (Tapered) sobre porete adherida con aplicaciόn de poliuretano adhesivo. Previo se utilizará una tira de 4" de ancho mίnimo de membrana antorchada (sin mineral) para cubrir las juntas abiertas entre poretes. Incluye la madera tratada en los perímetros. Los espesores seran escogidos por el ingeniero y puede variar de 1/2" hasta 3 1/2". | P.C. | [6 empty] | 5 años
59 | Pintura en base de aceite ("enamel") de los "flashing". Incluye aplicación de "primer" previo. El color será escogido por el ingeniero de la Agencia o Instrumentalidad del Gobierno. | P.L. | [6 empty] | 2 años
60 | Suplir e instalar fascia de 2'-0" de ancho x 1/2" de espesor en "plycem". | P.L. | [6 empty] | 1 año
61 | Reemplazar drenaje de caída libre en el techo de los baños para aumentar su diámetro @ 3" PVC SCH 40. Incluye demolición y empañetado necesario. | C.U. | [6 empty] | 1 año
62 | Suplir e instalar canal para desagüe de techo (sección de 18" de desarrollo), aluminio galvaizado 0.032. Incluye provisión para bajantes. El anclaje será a cada 3 pies centro a centro. | P.L. | [6 empty] | 1 año
63 | Suplir e instalar canales y/o bajantes para desagüe de techo de 4 pulgadas (4") de 12 a 16 pies de largo para el canal de desagüe del techo. El anclaje será a cada 3 pies (3') centro a centro. | P.L. | [6 empty] | 1 año
64 | Suplir e instalar canales y/o bajantes para desagüe de techo de 5 pulgadas (5") de 12 a 16 pies de largo para el canal de desagüe del techo. El anclaje será a cada 3 pies (3') centro a centro. | P.L. | [6 empty] | 1 año
65 | Suplir e instalar canales y/o bajantes para desagüe de techo de 6 pulgadas (6") de 12 a 16 pies de largo para el canal de desagüe del techo. El anclaje será a cada 3 pies (3') centro a centro. | P.L. | [6 empty] | 1 año
66 | Suplir e instalar canales y/o bajantes para desagüe de techo de 7 pulgadas (7") de 12 a 16 pies de largo para el canal de desagüe del techo. El anclaje será a cada 3 pies (3') centro a centro. | P.L. | [6 empty] | 1 año
67 | Suplir e instalar canales y/o bajantes para desagüe de techo de 8 pulgadas (8") de 12 a 16 pies de largo para el canal de desagüe del techo. El anclaje será a cada 3 pies (3') centro a centro. | P.L. | [6 empty] | 1 año
68 | Suplir e instalar tapas de 2'x 2' en plycen de 1/2'' de espesor. La montura será con secciones cuadradas, con solape minímo de 4" sobre la superficie existente y adherida con m-1 y/o tornillos tek. En huecos en el techo. | C.U. | [6 empty] | 1 año
69 | Suplir e instalar panel 4'x4' de plycen de 1'' espesor anclado en el perímetro a cada 18'' c.c. con tornillos tapcon y chapa de 3''. En huecos de extractores. | C.U. | [6 empty] | 1 año
70 | Sellar con hormigón canal enre petril, el techo y vigas invertidas. | C.Y. | [6 empty] | 2 años
71 | Correcciones de emposamiento o cualquier deformación en la superficie. | P.C | [6 empty] | 2 años
72 | "Flashing" necesarios para los procesos de impermeabilización. | P.L.
73 | Ventosas necesarias para los procesos de impermeabilización. | 1ud
74 | "Lightweight concrete" necesario para los procesos de impermeabilización. | PC³
75 | Servicio de poda de árboles que obstruyan la labor de impermeabilización y afecten la garantía | Día
76 | Servicios de destape de desagües en lo techos | 1 ud
77 | Suplir e instalar "cover board" ("High-density polyisocyanurate thermal insulation") de 1/2" de espesor, con superficie "polymer coated glass fiber". Esta partida incluye la instalación de los tornillos y chapas de presión. Su garantía dependerá del sistema de impermeabilización utilizado. | P.C.

## Tabla de Ofertar (6)
SUBASTA FORMAL 23J-08274 ANEJO V - TABLA DE OFERTAR ENMENDADA I
PARA ESTABLECER CONTRATOS DE SELECCIÓN MÚLTIPLE PARA LA IMPERMEABILIZACIÓN DE TECHOS DE CONCRETO PARA LOS DEPARTAMENTOS, DEPENDENCIAS, AGENCIAS E INSTRUMENTALIDADES DE LA RAMA EJECUTIVA, LAS CORPORACIONES PÚBLICAS Y LOS MUNICIPIOS DEL GOBIERNO DE PUERTO RICO Todas las partidas tienen que cumplir, según aplique, con el Puerto Rico Building Code 2018 , con las leyes federales, leyes estatales y requerimientos de OSHA
Seleccionar la(s) R.(es) que oferta en esta Tabla. Puede elegir todas las regiones con precios similares en la misma tabla. FAVOR elegir Sí o No
| R. 1 - San Juan |  | R. 2 - Bayamón |  |  | R. 3 - Arecibo |  |  | R. 4 - Aguadilla |  |  | R. 5 - Mayagüez
| R. 6 - Ponce |  | R. 7 - Guayama |  |  | R. 8 - Humacao |  |  | R. 9 - Islas Municipio Vieques y Culebra
Partida | Descripción | Unidad | Precio Unitario | Ley % de Preferencia (si aplica) | Marca y modelo |  | Procedencia | Tiempo de Comienzo del Servicio | Garantía Mínima Requerida Materiales y Labor | Garantía Ofrecida Materiales y Labor | Si ofrece Servicios de inspección | Comentarios Adicionales
1 | Remover y disponer al vertedero de material impermeabilizante y escombros existente, incluyendo maderas y cualquier otro producto. | P.C.
2 | Alquiler semanal por servicio de grúa - Jirafa de 45' ("Boom Lift"). El equipo debe incluir operador certificado y combustible. | 1 ud
3 | Alquiler mensual por servicio de grúa - Jirafa de 45' ("Boom Lift"). El equipo debe incluir operador certificado y combustible. | 1 ud
4 | Alquiler semanal por servicio de grúa - Jirafa de 60' ("Boom Lift"). El equipo debe incluir operador certificado y combustible. | 1 ud
5 | Alquiler mensual por servicio de grúa - Jirafa de 60' ("Boom Lift"). El equipo debe incluir operador certificado y combustible. | 1 ud
6 | Alquiler semanal por servicio de grúa - Jirafa de 80' ("Boom Lift"). El equipo debe incluir operador certificado y combustible. | 1 ud
7 | Alquiler mensual por servicio de grúa - Jirafa de 80' ("Boom Lift"). El equipo debe incluir operador certificado y combustible. | 1 ud
8 | Alquiler semanal por servicio de grúa - Jirafa de 120' a 125' ("Boom Lift"). El equipo debe incluir operador certificado y combustible. | 1 ud
9 | Alquiler mensual por servicio de grúa - Jirafa de 120' a 125' ("Boom Lift"). El equipo debe incluir operador certificado y combustible. | 1 ud
10 | Alquiler de servicio semanal de Camión Telesférico ("Boom Truck"). El equipo debe incluir operador certificado y combustible. | 1 ud
11 | Alquiler de servicio mensual de Camión Telesférico ("Boom Truck"). El equipo debe incluir operador certificado y combustible. | 1 ud
12 | Servicio de remoción e instalación de consolas industriales de aires acondicionados ("Chillers") preexistentes. El precio será calculado utilizando como base 100 toneladas. El precio aumentará por unidades de 100 toneladas hasta un tope máximo de 1,400 toneladas. | 100 ton | [6 empty] | 30 días
13 | Servicio de remoción e instalación de cisternas preexistentes de hasta 600 litros. | 1 ud | [6 empty] | 30 días
14 | Servicio de remoción e instalación de paneles solares de tubos, preexistentes, que no cuenten con garantía vigente. | P.C. | [6 empty] | 30 días
15 | Servicio de coordinación para la remoción e instalación de paneles solares de tubos, preexistentes, que cuenten con garantía vigente. El contratista será responsable de coordinar con la compañía que instaló los paneles solares la remoción e instalación para que no pierdan su garantía. | P.C.
16 | Servicio de remoción e instalación de paneles solares monocristalinos, preexistentes, que no cuenten con garantía vigente. | P.C. | [6 empty] | 30 días
17 | Servicio de coordinación para la remoción e instalación de paneles solares monocristalinos, preexistentes, que cuenten con garantía vigente. El contratista será responsable de coordinar con la compañía que instaló los paneles solares la remoción e instalación para que no pierdan su garantía. | P.C.
18 | Servicio de remoción e instalación de paneles solares policristalinos, preexistentes, que no cuenten con garantía vigente. | P.C. | [6 empty] | 30 días
19 | Servicio de coordinación para la remoción e instalación de paneles solares policristalinos, preexistentes, que cuenten con garantía vigente. El contratista será responsable de coordinar con la compañía que instaló los paneles solares la remoción e instalación para que no pierdan su garantía. | P.C.
20 | Servicio de remoción e instalación de paneles solares de capa fina (Thin film), preexistentes, que no cuenten con garantía vigente. | P.C. | [6 empty] | 30 días
21 | Servicio de remoción e instalación de paneles solares de capa fina (Thin film), preexistentes, que cuenten con garantía vigente. El contratista será responsable de coordinar con la compañía que instaló los paneles solares la remoción e instalación para que no pierdan su garantía. | P.C.
22 | Servicio de remoción e instalación de calentadores solares preexistentes de hasta 5,000 gls que no cuenten con garantía vigente. | 1 ud | [6 empty] | 30 días
23 | Servicio de coordinación para la remoción e instalación de calentadores solares preexistentes de hasta 5,000 gls que cuenten con garantía vigente. El contratista será responsable de coordinar con la compañía que instaló los calentadores solares la remoción e instalación para que no pierdan su garantía. | 1 ud
24 | Servicio de remoción e instalación de calentadores solares preexistentes desde 5,001 gls hasta 10,000 gls que no cuenten con garantía vigente. | 1 ud | [6 empty] | 30 días
25 | Servicio de coordinación para la remoción e instalación de calentadores solares preexistentes desde 5,001 gls hasta 10,000 gls que cuenten con garantía vigente. El contratista será responsable de coordinar con la compañía que instaló los calentadores solares la remoción e instalación para que no pierdan su garantía. | 1 ud
26 | Servicio de remoción e instalación de calentadores solares preexistentes desde 10,001 gls hasta 15,000 gls que no cuenten con garantía vigente. | 1 ud | [6 empty] | 30 días
27 | Servicio de coordinación para la remoción e instalación de calentadores solares preexistentes desde 10,001 gls hasta 15,000 gls que cuenten con garantía vigente. El contratista será responsable de coordinar con la compañía que instaló los calentadores solares la remoción e instalación para que no pierdan su garantía. | 1 ud
28 | Servicio de remoción e instalación de calentadores solares preexistentes desde 15,001 gls hasta 20,000 gls que no cuenten con garantía vigente. | 1 ud | [6 empty] | 30 días
29 | Servicio de coordinación para la remoción e instalación de calentadores solares preexistentes desde 15,001 gls hasta 20,000 gls que cuenten con garantía vigente. El contratista será responsable de coordinar con la compañía que instaló los calentadores solares la remoción e instalación para que no pierdan su garantía. | 1 ud
30 | Servicio remoción e instalación de antenas preexistentes que no cuenten con algún contrato/acuerdo vigente ni garantía. | 1 ud | [6 empty] | 30 días
31 | Servicio de coordinación para la remoción e instalación de antenas preexistente .que cuenten con contrato/acuerdo/garantía vigente. El contratista será responsable de coordinar con la compañía que instalólas antenas la remoción e instalación según su contrato/acuerdo/garantía. | 1 ud
32 | Preparación del Techo - Limpieza de lavado a presión de superficie de techo (3,000 a 3,600 psi). | P.C.
33 | Aplicación de "primer" asfáltico a superficies existentes previo a la instalación de membranas nuevas. El espesor del primer será de acuerdo con las especificaciones del manufacturero para cumplir con la garantía mínima requerida de 5 años. | P.C. | [6 empty] | 5 años
34 | Suplir e Instalar - Sistema Elastomérico 100% Acrílico. El espesor del elastomérico será de acuerdo con las especificaciones del manufacturero para cumplir con la garantía mínima requerida de 5 años. | P.C. | [6 empty] | 5 años
35 | Suplir e Instalar - Sistema Elastomérico 100% Acrílico, instalado, con malla de poliéster entre capas (UL Approved). El espesor del elastomérico será de acuerdo con las especificaciones del manufacturero para cumplir con la garantía mínima requerida de 5 años. | P.C. | [6 empty] | 5 años
36 | Suplir e Instalar - Sistema Elastomérico de Estireno Acrílico, instalado, con malla de poliéster entre capas (UL Approved). El espesor del elastomérico será de acuerdo con las especificaciones del manufacturero para cumplir con la garantía mínima requerida de 5 años. | P.C. | [6 empty] | 5 años
37 | Suplir e Instalar - Instalación de membrana SBS modificada de un pliego – Instalar con antorcha una membrana con refuerzo de fibra de poliéster y terminación en gránulos minerales (UL approved). El espesor de la membrana será de acuerdo con las especificaciones del manufacturero para cumplir con la garantía mínima requerida de 5 años. | P.C. | [6 empty] | 5 años
38 | Suplir e Instalar - Instalación de membrana SBS modificada – Instalar con antorcha una membrana, con refuerzo de fibra de vidrio reforzado de 60g/m² mínimo y terminación en aluminio gofrado de 80 micras min. Con aprobación Energy Star y UL approved. El espesor de la membrana será de acuerdo con las especificaciones del manufacturero para cumplir con la garantía mínima requerida de 10 años. | P.C. | [6 empty] | 10 años
39 | Suplir e Instalar - Instalación de dos membranas SBS modificadas con adhesivo asfáltico en frio una membrana base (sin gránulos), con refuerzo de poliéster de 180 g/m2 y membrana tope con refuerzo de poliéster de 180g/m2 y terminación en gránulos minerales. UL Approved. El espesor de las membranas será de acuerdo con las especificaciones del manufacturero para cumplir con la garantía mínima requerida de 10 años. | P.C. | [6 empty] | 10 años
40 | Suplir e Instalar - Instalación de dos membranas SBS modificadas con antorcha, una membrana base (sin gránulos), con refuerzo de poliéster de 180 g/m2 y la membrana tope con refuerzo de poliéster de 180g/m2 y terminación en gránulos minerales. UL Approved. El espesor de las membranas será de acuerdo con las especificaciones del manufacturero para cumplir con la garantía mínima requerida de 10 años. | P.C. | [6 empty] | 10 años
41 | Suplir e Instalar - Instalación de dos membranas SBS modificadas con adhesivo asfáltico en frio; una membrana base (sin gránulos), con refuerzo de fibra de vidrio de 90 g/m2 (min.) y la membrana tope con refuerzo de fibra de vidrio de 90 gm. y la terminación en gránulos minerales. UL Approved. El espesor de las membranas será de acuerdo con las especificaciones del manufacturero para cumplir con la garantía mínima requerida de 10 años. | P.C. | [6 empty] | 10 años
42 | Suplir e Instalar - Sistema de Poliuretano y Silicón, instalado, (2.7 pcf mínimo, densidad del Poliuretano. Capa de silicón (UL Approved). El espesor de la capa de silicón será de acuerdo con las especificaciones del manufacturero para cumplir con la garantía mínima requerida de 10 años. | P.C. | [6 empty] | 10 años
43 | Suplir e Instalar - Aplicación de Sistema de Poliuretano líquido, 2 (dos componentes). El espesor del Poliuretano será de acuerdo con las especificaciones del manufacturero para cumplir con la garantía mínima requerida de 7 años. | P.C. | [6 empty] | 7 años
44 | Suplir e Instalar - Membrana Termoplástica de PVC flexible. Con Certificación Energy Star y UL Approved. Instalación Mecánica. El espesor de la membrana será de acuerdo con las especificaciones del manufacturero para cumplir con la garantía mínima requerida de 10 años. | P.C. | [6 empty] | 10 años
45 | Suplir e Instalar - Membrana Termoplástica de PVC flexible. Instalación adherida. Con Certificación Energy Star y UL Approved.El espesor de la membrana será de acuerdo con las especificaciones del manufacturero para cumplir con la garantía mínima requerida de 10 años. | P.C. | [6 empty] | 10 años
46 | Suplir e Instalar - Sistema de impermeabilizaciόn tipo "SBS Modified Bituminous". Incluye: pintura metálica en las montas y refuerzo con malla de poliéster adherida y cubierta con masa asfáltica en el perímetro. El método de instalación será con adhesivo frío (MBA). | P.C. | [6 empty] | 10 años
47 | Suplir e instalar sistema de impermeabilizaciόn tipo "SBS Modified Bituminous", según las especificaciones de la CFI. Incluye: pintura metálica en las montas y refuerzo con malla de poliéster adherida y cubierta con masa asfáltica en el perímetro. El método de instalación será mediante un sistema de SBS autoadhesiva. | P.C. | [6 empty] | 10 años
48 | Suplir e instalar - Dos membranas SBS modificadas con adhesivo asfáltico en frío; una membrana base (sin gránulos), con refuerzo de fibra de vidrio reforzado y la membrana tope de con refuerzo de poliéster de 180 g/m y terminación en gránulos minerales UL Approved. El espesor de las membranas será de acuerdo con las especificaciones del manufacturero para cumplir con la garantía mínima requerida de 10 años. | P.C. | [6 empty] | 10 años
49 | Suplir e instalar - Sellado con membrana de una sola capa lisa (ASTM D-6298) con terminación en aluminio antorchada. Incluye, el sellado de perímetro con cemento plástico o melaza y malla poliéster y aplicación de pintura metálica o elastómero. El espesor de la membrana será de acuerdo con las especificaciones del manufacturero para cumplir con la garantía mínima requerida de 5 años. | P.C. | [6 empty] | 5 años
50 | Suplir e instalar - Sellado con membrana de una sola capa (SBS) Modified Bituminous Composite Reinforcement Granulada (ASTM D 5147 y D 6164-00) Tipo 1 Grado G. Los trabajos incluyen, instalación de membrana, sellado de perímetro con cemento plástico o melaza y malla poliéster y aplicación de pintura metálica o elastómero. El espesor de la membrana será de acuerdo con las especificaciones del manufacturero para cumplir con la garantía mínima requerida de 5 años. | P.C. | [6 empty] | 5 años
51 | Suplir e instalar - Sellado con membrana de una sola capa base (SBS) compuesta con refuerzo de fibra de vidrio reforzado (ASTM 6163-00) Tipo 1 Grado S. Instalación de membrana incluye sellado de perímetro con cemento plástico o melaza. El espesor de la membrana será de acuerdo con las especificaciones del manufacturero para cumplir con la garantía mínima requerida de 5 años. | P.C. | [6 empty] | 5 años
52 | Suplir e instalar - Sellado con elastómero (ASTM D6083), según especificado por el manufacturero. | P.C. | [6 empty] | 5 años
53 | Suplir e instalar - Sellado de juntas con masa asfáltica (melasa) y pintura metálica o elastómero. | P.L. | [6 empty] | 5 años
54 | Suplir e instalar planchas de aislamiento de isocianurato de 1 1/2" sobre porete adherida con aplicaciόn de poliuretano adhesivo. Previo se utilizará una tira de 4" de ancho mίnimo de membrana antorchada (sin mineral) para cubrir las juntas abiertas entre poretes. Incluye la madera tratada en los perímetros. Serán instaladas en patrón contrapeado y con dimensiones de 4' x 4' por plancha. | P.C. | [6 empty] | 5 años
55 | Suplir e instalar planchas de aislamiento de isocianurato de 2" sobre porete adherida con aplicaciόn de poliuretano adhesivo. Previo se utilizará una tira de 4" de ancho mίnimo de membrana antorchada (sin mineral) para cubrir las juntas abiertas entre poretes. Incluye la madera tratada en los perímetros. | P.C. | [6 empty] | 5 años
56 | Suplir e instalar planchas de aislamiento de isocianurato de 3" sobre porete adherida con aplicaciόn de poliuretano adhesivo. Previo se utilizará una tira de 4" de ancho mίnimo de membrana antorchada (sin mineral) para cubrir las juntas abiertas entre poretes. Incluye la madera tratada en los perímetros. | P.C. | [6 empty] | 5 años
57 | Suplir e instalar planchas de aislamiento de isocianurato de 3 1/2" sobre porete adherida con aplicaciόn de poliuretano adhesivo. Previo se utilizará una tira de 4" de ancho mίnimo de membrana antorchada (sin mineral) para cubrir las juntas abiertas entre poretes. Incluye la madera tratada en los perímetros. | P.C. | [6 empty] | 5 años
58 | Suplir e instalar planchas de aislamiento de isocianurato variable (Tapered) sobre porete adherida con aplicaciόn de poliuretano adhesivo. Previo se utilizará una tira de 4" de ancho mίnimo de membrana antorchada (sin mineral) para cubrir las juntas abiertas entre poretes. Incluye la madera tratada en los perímetros. Los espesores seran escogidos por el ingeniero y puede variar de 1/2" hasta 3 1/2". | P.C. | [6 empty] | 5 años
59 | Pintura en base de aceite ("enamel") de los "flashing". Incluye aplicación de "primer" previo. El color será escogido por el ingeniero de la Agencia o Instrumentalidad del Gobierno. | P.L. | [6 empty] | 2 años
60 | Suplir e instalar fascia de 2'-0" de ancho x 1/2" de espesor en "plycem". | P.L. | [6 empty] | 1 año
61 | Reemplazar drenaje de caída libre en el techo de los baños para aumentar su diámetro @ 3" PVC SCH 40. Incluye demolición y empañetado necesario. | C.U. | [6 empty] | 1 año
62 | Suplir e instalar canal para desagüe de techo (sección de 18" de desarrollo), aluminio galvaizado 0.032. Incluye provisión para bajantes. El anclaje será a cada 3 pies centro a centro. | P.L. | [6 empty] | 1 año
63 | Suplir e instalar canales y/o bajantes para desagüe de techo de 4 pulgadas (4") de 12 a 16 pies de largo para el canal de desagüe del techo. El anclaje será a cada 3 pies (3') centro a centro. | P.L. | [6 empty] | 1 año
64 | Suplir e instalar canales y/o bajantes para desagüe de techo de 5 pulgadas (5") de 12 a 16 pies de largo para el canal de desagüe del techo. El anclaje será a cada 3 pies (3') centro a centro. | P.L. | [6 empty] | 1 año
65 | Suplir e instalar canales y/o bajantes para desagüe de techo de 6 pulgadas (6") de 12 a 16 pies de largo para el canal de desagüe del techo. El anclaje será a cada 3 pies (3') centro a centro. | P.L. | [6 empty] | 1 año
66 | Suplir e instalar canales y/o bajantes para desagüe de techo de 7 pulgadas (7") de 12 a 16 pies de largo para el canal de desagüe del techo. El anclaje será a cada 3 pies (3') centro a centro. | P.L. | [6 empty] | 1 año
67 | Suplir e instalar canales y/o bajantes para desagüe de techo de 8 pulgadas (8") de 12 a 16 pies de largo para el canal de desagüe del techo. El anclaje será a cada 3 pies (3') centro a centro. | P.L. | [6 empty] | 1 año
68 | Suplir e instalar tapas de 2'x 2' en plycen de 1/2'' de espesor. La montura será con secciones cuadradas, con solape minímo de 4" sobre la superficie existente y adherida con m-1 y/o tornillos tek. En huecos en el techo. | C.U. | [6 empty] | 1 año
69 | Suplir e instalar panel 4'x4' de plycen de 1'' espesor anclado en el perímetro a cada 18'' c.c. con tornillos tapcon y chapa de 3''. En huecos de extractores. | C.U. | [6 empty] | 1 año
70 | Sellar con hormigón canal enre petril, el techo y vigas invertidas. | C.Y. | [6 empty] | 2 años
71 | Correcciones de emposamiento o cualquier deformación en la superficie. | P.C | [6 empty] | 2 años
72 | "Flashing" necesarios para los procesos de impermeabilización. | P.L.
73 | Ventosas necesarias para los procesos de impermeabilización. | 1ud
74 | "Lightweight concrete" necesario para los procesos de impermeabilización. | PC³
75 | Servicio de poda de árboles que obstruyan la labor de impermeabilización y afecten la garantía | Día
76 | Servicios de destape de desagües en lo techos | 1 ud
77 | Suplir e instalar "cover board" ("High-density polyisocyanurate thermal insulation") de 1/2" de espesor, con superficie "polymer coated glass fiber". Esta partida incluye la instalación de los tornillos y chapas de presión. Su garantía dependerá del sistema de impermeabilización utilizado. | P.C.

## Tabla de Ofertar (7)
SUBASTA FORMAL 23J-08274 ANEJO V - TABLA DE OFERTAR ENMENDADA I
PARA ESTABLECER CONTRATOS DE SELECCIÓN MÚLTIPLE PARA LA IMPERMEABILIZACIÓN DE TECHOS DE CONCRETO PARA LOS DEPARTAMENTOS, DEPENDENCIAS, AGENCIAS E INSTRUMENTALIDADES DE LA RAMA EJECUTIVA, LAS CORPORACIONES PÚBLICAS Y LOS MUNICIPIOS DEL GOBIERNO DE PUERTO RICO Todas las partidas tienen que cumplir, según aplique, con el Puerto Rico Building Code 2018 , con las leyes federales, leyes estatales y requerimientos de OSHA
Seleccionar la(s) R.(es) que oferta en esta Tabla. Puede elegir todas las regiones con precios similares en la misma tabla. FAVOR elegir Sí o No
| R. 1 - San Juan |  | R. 2 - Bayamón |  |  | R. 3 - Arecibo |  |  | R. 4 - Aguadilla |  |  | R. 5 - Mayagüez
| R. 6 - Ponce |  | R. 7 - Guayama |  |  | R. 8 - Humacao |  |  | R. 9 - Islas Municipio Vieques y Culebra
Partida | Descripción | Unidad | Precio Unitario | Ley % de Preferencia (si aplica) | Marca y modelo |  | Procedencia | Tiempo de Comienzo del Servicio | Garantía Mínima Requerida Materiales y Labor | Garantía Ofrecida Materiales y Labor | Si ofrece Servicios de inspección | Comentarios Adicionales
1 | Remover y disponer al vertedero de material impermeabilizante y escombros existente, incluyendo maderas y cualquier otro producto. | P.C.
2 | Alquiler semanal por servicio de grúa - Jirafa de 45' ("Boom Lift"). El equipo debe incluir operador certificado y combustible. | 1 ud
3 | Alquiler mensual por servicio de grúa - Jirafa de 45' ("Boom Lift"). El equipo debe incluir operador certificado y combustible. | 1 ud
4 | Alquiler semanal por servicio de grúa - Jirafa de 60' ("Boom Lift"). El equipo debe incluir operador certificado y combustible. | 1 ud
5 | Alquiler mensual por servicio de grúa - Jirafa de 60' ("Boom Lift"). El equipo debe incluir operador certificado y combustible. | 1 ud
6 | Alquiler semanal por servicio de grúa - Jirafa de 80' ("Boom Lift"). El equipo debe incluir operador certificado y combustible. | 1 ud
7 | Alquiler mensual por servicio de grúa - Jirafa de 80' ("Boom Lift"). El equipo debe incluir operador certificado y combustible. | 1 ud
8 | Alquiler semanal por servicio de grúa - Jirafa de 120' a 125' ("Boom Lift"). El equipo debe incluir operador certificado y combustible. | 1 ud
9 | Alquiler mensual por servicio de grúa - Jirafa de 120' a 125' ("Boom Lift"). El equipo debe incluir operador certificado y combustible. | 1 ud
10 | Alquiler de servicio semanal de Camión Telesférico ("Boom Truck"). El equipo debe incluir operador certificado y combustible. | 1 ud
11 | Alquiler de servicio mensual de Camión Telesférico ("Boom Truck"). El equipo debe incluir operador certificado y combustible. | 1 ud
12 | Servicio de remoción e instalación de consolas industriales de aires acondicionados ("Chillers") preexistentes. El precio será calculado utilizando como base 100 toneladas. El precio aumentará por unidades de 100 toneladas hasta un tope máximo de 1,400 toneladas. | 100 ton | [6 empty] | 30 días
13 | Servicio de remoción e instalación de cisternas preexistentes de hasta 600 litros. | 1 ud | [6 empty] | 30 días
14 | Servicio de remoción e instalación de paneles solares de tubos, preexistentes, que no cuenten con garantía vigente. | P.C. | [6 empty] | 30 días
15 | Servicio de coordinación para la remoción e instalación de paneles solares de tubos, preexistentes, que cuenten con garantía vigente. El contratista será responsable de coordinar con la compañía que instaló los paneles solares la remoción e instalación para que no pierdan su garantía. | P.C.
16 | Servicio de remoción e instalación de paneles solares monocristalinos, preexistentes, que no cuenten con garantía vigente. | P.C. | [6 empty] | 30 días
17 | Servicio de coordinación para la remoción e instalación de paneles solares monocristalinos, preexistentes, que cuenten con garantía vigente. El contratista será responsable de coordinar con la compañía que instaló los paneles solares la remoción e instalación para que no pierdan su garantía. | P.C.
18 | Servicio de remoción e instalación de paneles solares policristalinos, preexistentes, que no cuenten con garantía vigente. | P.C. | [6 empty] | 30 días
19 | Servicio de coordinación para la remoción e instalación de paneles solares policristalinos, preexistentes, que cuenten con garantía vigente. El contratista será responsable de coordinar con la compañía que instaló los paneles solares la remoción e instalación para que no pierdan su garantía. | P.C.
20 | Servicio de remoción e instalación de paneles solares de capa fina (Thin film), preexistentes, que no cuenten con garantía vigente. | P.C. | [6 empty] | 30 días
21 | Servicio de remoción e instalación de paneles solares de capa fina (Thin film), preexistentes, que cuenten con garantía vigente. El contratista será responsable de coordinar con la compañía que instaló los paneles solares la remoción e instalación para que no pierdan su garantía. | P.C.
22 | Servicio de remoción e instalación de calentadores solares preexistentes de hasta 5,000 gls que no cuenten con garantía vigente. | 1 ud | [6 empty] | 30 días
23 | Servicio de coordinación para la remoción e instalación de calentadores solares preexistentes de hasta 5,000 gls que cuenten con garantía vigente. El contratista será responsable de coordinar con la compañía que instaló los calentadores solares la remoción e instalación para que no pierdan su garantía. | 1 ud
24 | Servicio de remoción e instalación de calentadores solares preexistentes desde 5,001 gls hasta 10,000 gls que no cuenten con garantía vigente. | 1 ud | [6 empty] | 30 días
25 | Servicio de coordinación para la remoción e instalación de calentadores solares preexistentes desde 5,001 gls hasta 10,000 gls que cuenten con garantía vigente. El contratista será responsable de coordinar con la compañía que instaló los calentadores solares la remoción e instalación para que no pierdan su garantía. | 1 ud
26 | Servicio de remoción e instalación de calentadores solares preexistentes desde 10,001 gls hasta 15,000 gls que no cuenten con garantía vigente. | 1 ud | [6 empty] | 30 días
27 | Servicio de coordinación para la remoción e instalación de calentadores solares preexistentes desde 10,001 gls hasta 15,000 gls que cuenten con garantía vigente. El contratista será responsable de coordinar con la compañía que instaló los calentadores solares la remoción e instalación para que no pierdan su garantía. | 1 ud
28 | Servicio de remoción e instalación de calentadores solares preexistentes desde 15,001 gls hasta 20,000 gls que no cuenten con garantía vigente. | 1 ud | [6 empty] | 30 días
29 | Servicio de coordinación para la remoción e instalación de calentadores solares preexistentes desde 15,001 gls hasta 20,000 gls que cuenten con garantía vigente. El contratista será responsable de coordinar con la compañía que instaló los calentadores solares la remoción e instalación para que no pierdan su garantía. | 1 ud
30 | Servicio remoción e instalación de antenas preexistentes que no cuenten con algún contrato/acuerdo vigente ni garantía. | 1 ud | [6 empty] | 30 días
31 | Servicio de coordinación para la remoción e instalación de antenas preexistente .que cuenten con contrato/acuerdo/garantía vigente. El contratista será responsable de coordinar con la compañía que instalólas antenas la remoción e instalación según su contrato/acuerdo/garantía. | 1 ud
32 | Preparación del Techo - Limpieza de lavado a presión de superficie de techo (3,000 a 3,600 psi). | P.C.
33 | Aplicación de "primer" asfáltico a superficies existentes previo a la instalación de membranas nuevas. El espesor del primer será de acuerdo con las especificaciones del manufacturero para cumplir con la garantía mínima requerida de 5 años. | P.C. | [6 empty] | 5 años
34 | Suplir e Instalar - Sistema Elastomérico 100% Acrílico. El espesor del elastomérico será de acuerdo con las especificaciones del manufacturero para cumplir con la garantía mínima requerida de 5 años. | P.C. | [6 empty] | 5 años
35 | Suplir e Instalar - Sistema Elastomérico 100% Acrílico, instalado, con malla de poliéster entre capas (UL Approved). El espesor del elastomérico será de acuerdo con las especificaciones del manufacturero para cumplir con la garantía mínima requerida de 5 años. | P.C. | [6 empty] | 5 años
36 | Suplir e Instalar - Sistema Elastomérico de Estireno Acrílico, instalado, con malla de poliéster entre capas (UL Approved). El espesor del elastomérico será de acuerdo con las especificaciones del manufacturero para cumplir con la garantía mínima requerida de 5 años. | P.C. | [6 empty] | 5 años
37 | Suplir e Instalar - Instalación de membrana SBS modificada de un pliego – Instalar con antorcha una membrana con refuerzo de fibra de poliéster y terminación en gránulos minerales (UL approved). El espesor de la membrana será de acuerdo con las especificaciones del manufacturero para cumplir con la garantía mínima requerida de 5 años. | P.C. | [6 empty] | 5 años
38 | Suplir e Instalar - Instalación de membrana SBS modificada – Instalar con antorcha una membrana, con refuerzo de fibra de vidrio reforzado de 60g/m² mínimo y terminación en aluminio gofrado de 80 micras min. Con aprobación Energy Star y UL approved. El espesor de la membrana será de acuerdo con las especificaciones del manufacturero para cumplir con la garantía mínima requerida de 10 años. | P.C. | [6 empty] | 10 años
39 | Suplir e Instalar - Instalación de dos membranas SBS modificadas con adhesivo asfáltico en frio una membrana base (sin gránulos), con refuerzo de poliéster de 180 g/m2 y membrana tope con refuerzo de poliéster de 180g/m2 y terminación en gránulos minerales. UL Approved. El espesor de las membranas será de acuerdo con las especificaciones del manufacturero para cumplir con la garantía mínima requerida de 10 años. | P.C. | [6 empty] | 10 años
40 | Suplir e Instalar - Instalación de dos membranas SBS modificadas con antorcha, una membrana base (sin gránulos), con refuerzo de poliéster de 180 g/m2 y la membrana tope con refuerzo de poliéster de 180g/m2 y terminación en gránulos minerales. UL Approved. El espesor de las membranas será de acuerdo con las especificaciones del manufacturero para cumplir con la garantía mínima requerida de 10 años. | P.C. | [6 empty] | 10 años
41 | Suplir e Instalar - Instalación de dos membranas SBS modificadas con adhesivo asfáltico en frio; una membrana base (sin gránulos), con refuerzo de fibra de vidrio de 90 g/m2 (min.) y la membrana tope con refuerzo de fibra de vidrio de 90 gm. y la terminación en gránulos minerales. UL Approved. El espesor de las membranas será de acuerdo con las especificaciones del manufacturero para cumplir con la garantía mínima requerida de 10 años. | P.C. | [6 empty] | 10 años
42 | Suplir e Instalar - Sistema de Poliuretano y Silicón, instalado, (2.7 pcf mínimo, densidad del Poliuretano. Capa de silicón (UL Approved). El espesor de la capa de silicón será de acuerdo con las especificaciones del manufacturero para cumplir con la garantía mínima requerida de 10 años. | P.C. | [6 empty] | 10 años
43 | Suplir e Instalar - Aplicación de Sistema de Poliuretano líquido, 2 (dos componentes). El espesor del Poliuretano será de acuerdo con las especificaciones del manufacturero para cumplir con la garantía mínima requerida de 7 años. | P.C. | [6 empty] | 7 años
44 | Suplir e Instalar - Membrana Termoplástica de PVC flexible. Con Certificación Energy Star y UL Approved. Instalación Mecánica. El espesor de la membrana será de acuerdo con las especificaciones del manufacturero para cumplir con la garantía mínima requerida de 10 años. | P.C. | [6 empty] | 10 años
45 | Suplir e Instalar - Membrana Termoplástica de PVC flexible. Instalación adherida. Con Certificación Energy Star y UL Approved.El espesor de la membrana será de acuerdo con las especificaciones del manufacturero para cumplir con la garantía mínima requerida de 10 años. | P.C. | [6 empty] | 10 años
46 | Suplir e Instalar - Sistema de impermeabilizaciόn tipo "SBS Modified Bituminous". Incluye: pintura metálica en las montas y refuerzo con malla de poliéster adherida y cubierta con masa asfáltica en el perímetro. El método de instalación será con adhesivo frío (MBA). | P.C. | [6 empty] | 10 años
47 | Suplir e instalar sistema de impermeabilizaciόn tipo "SBS Modified Bituminous", según las especificaciones de la CFI. Incluye: pintura metálica en las montas y refuerzo con malla de poliéster adherida y cubierta con masa asfáltica en el perímetro. El método de instalación será mediante un sistema de SBS autoadhesiva. | P.C. | [6 empty] | 10 años
48 | Suplir e instalar - Dos membranas SBS modificadas con adhesivo asfáltico en frío; una membrana base (sin gránulos), con refuerzo de fibra de vidrio reforzado y la membrana tope de con refuerzo de poliéster de 180 g/m y terminación en gránulos minerales UL Approved. El espesor de las membranas será de acuerdo con las especificaciones del manufacturero para cumplir con la garantía mínima requerida de 10 años. | P.C. | [6 empty] | 10 años
49 | Suplir e instalar - Sellado con membrana de una sola capa lisa (ASTM D-6298) con terminación en aluminio antorchada. Incluye, el sellado de perímetro con cemento plástico o melaza y malla poliéster y aplicación de pintura metálica o elastómero. El espesor de la membrana será de acuerdo con las especificaciones del manufacturero para cumplir con la garantía mínima requerida de 5 años. | P.C. | [6 empty] | 5 años
50 | Suplir e instalar - Sellado con membrana de una sola capa (SBS) Modified Bituminous Composite Reinforcement Granulada (ASTM D 5147 y D 6164-00) Tipo 1 Grado G. Los trabajos incluyen, instalación de membrana, sellado de perímetro con cemento plástico o melaza y malla poliéster y aplicación de pintura metálica o elastómero. El espesor de la membrana será de acuerdo con las especificaciones del manufacturero para cumplir con la garantía mínima requerida de 5 años. | P.C. | [6 empty] | 5 años
51 | Suplir e instalar - Sellado con membrana de una sola capa base (SBS) compuesta con refuerzo de fibra de vidrio reforzado (ASTM 6163-00) Tipo 1 Grado S. Instalación de membrana incluye sellado de perímetro con cemento plástico o melaza. El espesor de la membrana será de acuerdo con las especificaciones del manufacturero para cumplir con la garantía mínima requerida de 5 años. | P.C. | [6 empty] | 5 años
52 | Suplir e instalar - Sellado con elastómero (ASTM D6083), según especificado por el manufacturero. | P.C. | [6 empty] | 5 años
53 | Suplir e instalar - Sellado de juntas con masa asfáltica (melasa) y pintura metálica o elastómero. | P.L. | [6 empty] | 5 años
54 | Suplir e instalar planchas de aislamiento de isocianurato de 1 1/2" sobre porete adherida con aplicaciόn de poliuretano adhesivo. Previo se utilizará una tira de 4" de ancho mίnimo de membrana antorchada (sin mineral) para cubrir las juntas abiertas entre poretes. Incluye la madera tratada en los perímetros. Serán instaladas en patrón contrapeado y con dimensiones de 4' x 4' por plancha. | P.C. | [6 empty] | 5 años
55 | Suplir e instalar planchas de aislamiento de isocianurato de 2" sobre porete adherida con aplicaciόn de poliuretano adhesivo. Previo se utilizará una tira de 4" de ancho mίnimo de membrana antorchada (sin mineral) para cubrir las juntas abiertas entre poretes. Incluye la madera tratada en los perímetros. | P.C. | [6 empty] | 5 años
56 | Suplir e instalar planchas de aislamiento de isocianurato de 3" sobre porete adherida con aplicaciόn de poliuretano adhesivo. Previo se utilizará una tira de 4" de ancho mίnimo de membrana antorchada (sin mineral) para cubrir las juntas abiertas entre poretes. Incluye la madera tratada en los perímetros. | P.C. | [6 empty] | 5 años
57 | Suplir e instalar planchas de aislamiento de isocianurato de 3 1/2" sobre porete adherida con aplicaciόn de poliuretano adhesivo. Previo se utilizará una tira de 4" de ancho mίnimo de membrana antorchada (sin mineral) para cubrir las juntas abiertas entre poretes. Incluye la madera tratada en los perímetros. | P.C. | [6 empty] | 5 años
58 | Suplir e instalar planchas de aislamiento de isocianurato variable (Tapered) sobre porete adherida con aplicaciόn de poliuretano adhesivo. Previo se utilizará una tira de 4" de ancho mίnimo de membrana antorchada (sin mineral) para cubrir las juntas abiertas entre poretes. Incluye la madera tratada en los perímetros. Los espesores seran escogidos por el ingeniero y puede variar de 1/2" hasta 3 1/2". | P.C. | [6 empty] | 5 años
59 | Pintura en base de aceite ("enamel") de los "flashing". Incluye aplicación de "primer" previo. El color será escogido por el ingeniero de la Agencia o Instrumentalidad del Gobierno. | P.L. | [6 empty] | 2 años
60 | Suplir e instalar fascia de 2'-0" de ancho x 1/2" de espesor en "plycem". | P.L. | [6 empty] | 1 año
61 | Reemplazar drenaje de caída libre en el techo de los baños para aumentar su diámetro @ 3" PVC SCH 40. Incluye demolición y empañetado necesario. | C.U. | [6 empty] | 1 año
62 | Suplir e instalar canal para desagüe de techo (sección de 18" de desarrollo), aluminio galvaizado 0.032. Incluye provisión para bajantes. El anclaje será a cada 3 pies centro a centro. | P.L. | [6 empty] | 1 año
63 | Suplir e instalar canales y/o bajantes para desagüe de techo de 4 pulgadas (4") de 12 a 16 pies de largo para el canal de desagüe del techo. El anclaje será a cada 3 pies (3') centro a centro. | P.L. | [6 empty] | 1 año
64 | Suplir e instalar canales y/o bajantes para desagüe de techo de 5 pulgadas (5") de 12 a 16 pies de largo para el canal de desagüe del techo. El anclaje será a cada 3 pies (3') centro a centro. | P.L. | [6 empty] | 1 año
65 | Suplir e instalar canales y/o bajantes para desagüe de techo de 6 pulgadas (6") de 12 a 16 pies de largo para el canal de desagüe del techo. El anclaje será a cada 3 pies (3') centro a centro. | P.L. | [6 empty] | 1 año
66 | Suplir e instalar canales y/o bajantes para desagüe de techo de 7 pulgadas (7") de 12 a 16 pies de largo para el canal de desagüe del techo. El anclaje será a cada 3 pies (3') centro a centro. | P.L. | [6 empty] | 1 año
67 | Suplir e instalar canales y/o bajantes para desagüe de techo de 8 pulgadas (8") de 12 a 16 pies de largo para el canal de desagüe del techo. El anclaje será a cada 3 pies (3') centro a centro. | P.L. | [6 empty] | 1 año
68 | Suplir e instalar tapas de 2'x 2' en plycen de 1/2'' de espesor. La montura será con secciones cuadradas, con solape minímo de 4" sobre la superficie existente y adherida con m-1 y/o tornillos tek. En huecos en el techo. | C.U. | [6 empty] | 1 año
69 | Suplir e instalar panel 4'x4' de plycen de 1'' espesor anclado en el perímetro a cada 18'' c.c. con tornillos tapcon y chapa de 3''. En huecos de extractores. | C.U. | [6 empty] | 1 año
70 | Sellar con hormigón canal enre petril, el techo y vigas invertidas. | C.Y. | [6 empty] | 2 años
71 | Correcciones de emposamiento o cualquier deformación en la superficie. | P.C | [6 empty] | 2 años
72 | "Flashing" necesarios para los procesos de impermeabilización. | P.L.
73 | Ventosas necesarias para los procesos de impermeabilización. | 1ud
74 | "Lightweight concrete" necesario para los procesos de impermeabilización. | PC³
75 | Servicio de poda de árboles que obstruyan la labor de impermeabilización y afecten la garantía | Día
76 | Servicios de destape de desagües en lo techos | 1 ud
77 | Suplir e instalar "cover board" ("High-density polyisocyanurate thermal insulation") de 1/2" de espesor, con superficie "polymer coated glass fiber". Esta partida incluye la instalación de los tornillos y chapas de presión. Su garantía dependerá del sistema de impermeabilización utilizado. | P.C.

## Tabla de Ofertar (8)
SUBASTA FORMAL 23J-08274 ANEJO V - TABLA DE OFERTAR ENMENDADA I
PARA ESTABLECER CONTRATOS DE SELECCIÓN MÚLTIPLE PARA LA IMPERMEABILIZACIÓN DE TECHOS DE CONCRETO PARA LOS DEPARTAMENTOS, DEPENDENCIAS, AGENCIAS E INSTRUMENTALIDADES DE LA RAMA EJECUTIVA, LAS CORPORACIONES PÚBLICAS Y LOS MUNICIPIOS DEL GOBIERNO DE PUERTO RICO Todas las partidas tienen que cumplir, según aplique, con el Puerto Rico Building Code 2018 , con las leyes federales, leyes estatales y requerimientos de OSHA
Seleccionar la(s) R.(es) que oferta en esta Tabla. Puede elegir todas las regiones con precios similares en la misma tabla. FAVOR elegir Sí o No
| R. 1 - San Juan |  | R. 2 - Bayamón |  |  | R. 3 - Arecibo |  |  | R. 4 - Aguadilla |  |  | R. 5 - Mayagüez
| R. 6 - Ponce |  | R. 7 - Guayama |  |  | R. 8 - Humacao |  |  | R. 9 - Islas Municipio Vieques y Culebra
Partida | Descripción | Unidad | Precio Unitario | Ley % de Preferencia (si aplica) | Marca y modelo |  | Procedencia | Tiempo de Comienzo del Servicio | Garantía Mínima Requerida Materiales y Labor | Garantía Ofrecida Materiales y Labor | Si ofrece Servicios de inspección | Comentarios Adicionales
1 | Remover y disponer al vertedero de material impermeabilizante y escombros existente, incluyendo maderas y cualquier otro producto. | P.C.
2 | Alquiler semanal por servicio de grúa - Jirafa de 45' ("Boom Lift"). El equipo debe incluir operador certificado y combustible. | 1 ud
3 | Alquiler mensual por servicio de grúa - Jirafa de 45' ("Boom Lift"). El equipo debe incluir operador certificado y combustible. | 1 ud
4 | Alquiler semanal por servicio de grúa - Jirafa de 60' ("Boom Lift"). El equipo debe incluir operador certificado y combustible. | 1 ud
5 | Alquiler mensual por servicio de grúa - Jirafa de 60' ("Boom Lift"). El equipo debe incluir operador certificado y combustible. | 1 ud
6 | Alquiler semanal por servicio de grúa - Jirafa de 80' ("Boom Lift"). El equipo debe incluir operador certificado y combustible. | 1 ud
7 | Alquiler mensual por servicio de grúa - Jirafa de 80' ("Boom Lift"). El equipo debe incluir operador certificado y combustible. | 1 ud
8 | Alquiler semanal por servicio de grúa - Jirafa de 120' a 125' ("Boom Lift"). El equipo debe incluir operador certificado y combustible. | 1 ud
9 | Alquiler mensual por servicio de grúa - Jirafa de 120' a 125' ("Boom Lift"). El equipo debe incluir operador certificado y combustible. | 1 ud
10 | Alquiler de servicio semanal de Camión Telesférico ("Boom Truck"). El equipo debe incluir operador certificado y combustible. | 1 ud
11 | Alquiler de servicio mensual de Camión Telesférico ("Boom Truck"). El equipo debe incluir operador certificado y combustible. | 1 ud
12 | Servicio de remoción e instalación de consolas industriales de aires acondicionados ("Chillers") preexistentes. El precio será calculado utilizando como base 100 toneladas. El precio aumentará por unidades de 100 toneladas hasta un tope máximo de 1,400 toneladas. | 100 ton | [6 empty] | 30 días
13 | Servicio de remoción e instalación de cisternas preexistentes de hasta 600 litros. | 1 ud | [6 empty] | 30 días
14 | Servicio de remoción e instalación de paneles solares de tubos, preexistentes, que no cuenten con garantía vigente. | P.C. | [6 empty] | 30 días
15 | Servicio de coordinación para la remoción e instalación de paneles solares de tubos, preexistentes, que cuenten con garantía vigente. El contratista será responsable de coordinar con la compañía que instaló los paneles solares la remoción e instalación para que no pierdan su garantía. | P.C.
16 | Servicio de remoción e instalación de paneles solares monocristalinos, preexistentes, que no cuenten con garantía vigente. | P.C. | [6 empty] | 30 días
17 | Servicio de coordinación para la remoción e instalación de paneles solares monocristalinos, preexistentes, que cuenten con garantía vigente. El contratista será responsable de coordinar con la compañía que instaló los paneles solares la remoción e instalación para que no pierdan su garantía. | P.C.
18 | Servicio de remoción e instalación de paneles solares policristalinos, preexistentes, que no cuenten con garantía vigente. | P.C. | [6 empty] | 30 días
19 | Servicio de coordinación para la remoción e instalación de paneles solares policristalinos, preexistentes, que cuenten con garantía vigente. El contratista será responsable de coordinar con la compañía que instaló los paneles solares la remoción e instalación para que no pierdan su garantía. | P.C.
20 | Servicio de remoción e instalación de paneles solares de capa fina (Thin film), preexistentes, que no cuenten con garantía vigente. | P.C. | [6 empty] | 30 días
21 | Servicio de remoción e instalación de paneles solares de capa fina (Thin film), preexistentes, que cuenten con garantía vigente. El contratista será responsable de coordinar con la compañía que instaló los paneles solares la remoción e instalación para que no pierdan su garantía. | P.C.
22 | Servicio de remoción e instalación de calentadores solares preexistentes de hasta 5,000 gls que no cuenten con garantía vigente. | 1 ud | [6 empty] | 30 días
23 | Servicio de coordinación para la remoción e instalación de calentadores solares preexistentes de hasta 5,000 gls que cuenten con garantía vigente. El contratista será responsable de coordinar con la compañía que instaló los calentadores solares la remoción e instalación para que no pierdan su garantía. | 1 ud
24 | Servicio de remoción e instalación de calentadores solares preexistentes desde 5,001 gls hasta 10,000 gls que no cuenten con garantía vigente. | 1 ud | [6 empty] | 30 días
25 | Servicio de coordinación para la remoción e instalación de calentadores solares preexistentes desde 5,001 gls hasta 10,000 gls que cuenten con garantía vigente. El contratista será responsable de coordinar con la compañía que instaló los calentadores solares la remoción e instalación para que no pierdan su garantía. | 1 ud
26 | Servicio de remoción e instalación de calentadores solares preexistentes desde 10,001 gls hasta 15,000 gls que no cuenten con garantía vigente. | 1 ud | [6 empty] | 30 días
27 | Servicio de coordinación para la remoción e instalación de calentadores solares preexistentes desde 10,001 gls hasta 15,000 gls que cuenten con garantía vigente. El contratista será responsable de coordinar con la compañía que instaló los calentadores solares la remoción e instalación para que no pierdan su garantía. | 1 ud
28 | Servicio de remoción e instalación de calentadores solares preexistentes desde 15,001 gls hasta 20,000 gls que no cuenten con garantía vigente. | 1 ud | [6 empty] | 30 días
29 | Servicio de coordinación para la remoción e instalación de calentadores solares preexistentes desde 15,001 gls hasta 20,000 gls que cuenten con garantía vigente. El contratista será responsable de coordinar con la compañía que instaló los calentadores solares la remoción e instalación para que no pierdan su garantía. | 1 ud
30 | Servicio remoción e instalación de antenas preexistentes que no cuenten con algún contrato/acuerdo vigente ni garantía. | 1 ud | [6 empty] | 30 días
31 | Servicio de coordinación para la remoción e instalación de antenas preexistente .que cuenten con contrato/acuerdo/garantía vigente. El contratista será responsable de coordinar con la compañía que instalólas antenas la remoción e instalación según su contrato/acuerdo/garantía. | 1 ud
32 | Preparación del Techo - Limpieza de lavado a presión de superficie de techo (3,000 a 3,600 psi). | P.C.
33 | Aplicación de "primer" asfáltico a superficies existentes previo a la instalación de membranas nuevas. El espesor del primer será de acuerdo con las especificaciones del manufacturero para cumplir con la garantía mínima requerida de 5 años. | P.C. | [6 empty] | 5 años
34 | Suplir e Instalar - Sistema Elastomérico 100% Acrílico. El espesor del elastomérico será de acuerdo con las especificaciones del manufacturero para cumplir con la garantía mínima requerida de 5 años. | P.C. | [6 empty] | 5 años
35 | Suplir e Instalar - Sistema Elastomérico 100% Acrílico, instalado, con malla de poliéster entre capas (UL Approved). El espesor del elastomérico será de acuerdo con las especificaciones del manufacturero para cumplir con la garantía mínima requerida de 5 años. | P.C. | [6 empty] | 5 años
36 | Suplir e Instalar - Sistema Elastomérico de Estireno Acrílico, instalado, con malla de poliéster entre capas (UL Approved). El espesor del elastomérico será de acuerdo con las especificaciones del manufacturero para cumplir con la garantía mínima requerida de 5 años. | P.C. | [6 empty] | 5 años
37 | Suplir e Instalar - Instalación de membrana SBS modificada de un pliego – Instalar con antorcha una membrana con refuerzo de fibra de poliéster y terminación en gránulos minerales (UL approved). El espesor de la membrana será de acuerdo con las especificaciones del manufacturero para cumplir con la garantía mínima requerida de 5 años. | P.C. | [6 empty] | 5 años
38 | Suplir e Instalar - Instalación de membrana SBS modificada – Instalar con antorcha una membrana, con refuerzo de fibra de vidrio reforzado de 60g/m² mínimo y terminación en aluminio gofrado de 80 micras min. Con aprobación Energy Star y UL approved. El espesor de la membrana será de acuerdo con las especificaciones del manufacturero para cumplir con la garantía mínima requerida de 10 años. | P.C. | [6 empty] | 10 años
39 | Suplir e Instalar - Instalación de dos membranas SBS modificadas con adhesivo asfáltico en frio una membrana base (sin gránulos), con refuerzo de poliéster de 180 g/m2 y membrana tope con refuerzo de poliéster de 180g/m2 y terminación en gránulos minerales. UL Approved. El espesor de las membranas será de acuerdo con las especificaciones del manufacturero para cumplir con la garantía mínima requerida de 10 años. | P.C. | [6 empty] | 10 años
40 | Suplir e Instalar - Instalación de dos membranas SBS modificadas con antorcha, una membrana base (sin gránulos), con refuerzo de poliéster de 180 g/m2 y la membrana tope con refuerzo de poliéster de 180g/m2 y terminación en gránulos minerales. UL Approved. El espesor de las membranas será de acuerdo con las especificaciones del manufacturero para cumplir con la garantía mínima requerida de 10 años. | P.C. | [6 empty] | 10 años
41 | Suplir e Instalar - Instalación de dos membranas SBS modificadas con adhesivo asfáltico en frio; una membrana base (sin gránulos), con refuerzo de fibra de vidrio de 90 g/m2 (min.) y la membrana tope con refuerzo de fibra de vidrio de 90 gm. y la terminación en gránulos minerales. UL Approved. El espesor de las membranas será de acuerdo con las especificaciones del manufacturero para cumplir con la garantía mínima requerida de 10 años. | P.C. | [6 empty] | 10 años
42 | Suplir e Instalar - Sistema de Poliuretano y Silicón, instalado, (2.7 pcf mínimo, densidad del Poliuretano. Capa de silicón (UL Approved). El espesor de la capa de silicón será de acuerdo con las especificaciones del manufacturero para cumplir con la garantía mínima requerida de 10 años. | P.C. | [6 empty] | 10 años
43 | Suplir e Instalar - Aplicación de Sistema de Poliuretano líquido, 2 (dos componentes). El espesor del Poliuretano será de acuerdo con las especificaciones del manufacturero para cumplir con la garantía mínima requerida de 7 años. | P.C. | [6 empty] | 7 años
44 | Suplir e Instalar - Membrana Termoplástica de PVC flexible. Con Certificación Energy Star y UL Approved. Instalación Mecánica. El espesor de la membrana será de acuerdo con las especificaciones del manufacturero para cumplir con la garantía mínima requerida de 10 años. | P.C. | [6 empty] | 10 años
45 | Suplir e Instalar - Membrana Termoplástica de PVC flexible. Instalación adherida. Con Certificación Energy Star y UL Approved.El espesor de la membrana será de acuerdo con las especificaciones del manufacturero para cumplir con la garantía mínima requerida de 10 años. | P.C. | [6 empty] | 10 años
46 | Suplir e Instalar - Sistema de impermeabilizaciόn tipo "SBS Modified Bituminous". Incluye: pintura metálica en las montas y refuerzo con malla de poliéster adherida y cubierta con masa asfáltica en el perímetro. El método de instalación será con adhesivo frío (MBA). | P.C. | [6 empty] | 10 años
47 | Suplir e instalar sistema de impermeabilizaciόn tipo "SBS Modified Bituminous", según las especificaciones de la CFI. Incluye: pintura metálica en las montas y refuerzo con malla de poliéster adherida y cubierta con masa asfáltica en el perímetro. El método de instalación será mediante un sistema de SBS autoadhesiva. | P.C. | [6 empty] | 10 años
48 | Suplir e instalar - Dos membranas SBS modificadas con adhesivo asfáltico en frío; una membrana base (sin gránulos), con refuerzo de fibra de vidrio reforzado y la membrana tope de con refuerzo de poliéster de 180 g/m y terminación en gránulos minerales UL Approved. El espesor de las membranas será de acuerdo con las especificaciones del manufacturero para cumplir con la garantía mínima requerida de 10 años. | P.C. | [6 empty] | 10 años
49 | Suplir e instalar - Sellado con membrana de una sola capa lisa (ASTM D-6298) con terminación en aluminio antorchada. Incluye, el sellado de perímetro con cemento plástico o melaza y malla poliéster y aplicación de pintura metálica o elastómero. El espesor de la membrana será de acuerdo con las especificaciones del manufacturero para cumplir con la garantía mínima requerida de 5 años. | P.C. | [6 empty] | 5 años
50 | Suplir e instalar - Sellado con membrana de una sola capa (SBS) Modified Bituminous Composite Reinforcement Granulada (ASTM D 5147 y D 6164-00) Tipo 1 Grado G. Los trabajos incluyen, instalación de membrana, sellado de perímetro con cemento plástico o melaza y malla poliéster y aplicación de pintura metálica o elastómero. El espesor de la membrana será de acuerdo con las especificaciones del manufacturero para cumplir con la garantía mínima requerida de 5 años. | P.C. | [6 empty] | 5 años
51 | Suplir e instalar - Sellado con membrana de una sola capa base (SBS) compuesta con refuerzo de fibra de vidrio reforzado (ASTM 6163-00) Tipo 1 Grado S. Instalación de membrana incluye sellado de perímetro con cemento plástico o melaza. El espesor de la membrana será de acuerdo con las especificaciones del manufacturero para cumplir con la garantía mínima requerida de 5 años. | P.C. | [6 empty] | 5 años
52 | Suplir e instalar - Sellado con elastómero (ASTM D6083), según especificado por el manufacturero. | P.C. | [6 empty] | 5 años
53 | Suplir e instalar - Sellado de juntas con masa asfáltica (melasa) y pintura metálica o elastómero. | P.L. | [6 empty] | 5 años
54 | Suplir e instalar planchas de aislamiento de isocianurato de 1 1/2" sobre porete adherida con aplicaciόn de poliuretano adhesivo. Previo se utilizará una tira de 4" de ancho mίnimo de membrana antorchada (sin mineral) para cubrir las juntas abiertas entre poretes. Incluye la madera tratada en los perímetros. Serán instaladas en patrón contrapeado y con dimensiones de 4' x 4' por plancha. | P.C. | [6 empty] | 5 años
55 | Suplir e instalar planchas de aislamiento de isocianurato de 2" sobre porete adherida con aplicaciόn de poliuretano adhesivo. Previo se utilizará una tira de 4" de ancho mίnimo de membrana antorchada (sin mineral) para cubrir las juntas abiertas entre poretes. Incluye la madera tratada en los perímetros. | P.C. | [6 empty] | 5 años
56 | Suplir e instalar planchas de aislamiento de isocianurato de 3" sobre porete adherida con aplicaciόn de poliuretano adhesivo. Previo se utilizará una tira de 4" de ancho mίnimo de membrana antorchada (sin mineral) para cubrir las juntas abiertas entre poretes. Incluye la madera tratada en los perímetros. | P.C. | [6 empty] | 5 años
57 | Suplir e instalar planchas de aislamiento de isocianurato de 3 1/2" sobre porete adherida con aplicaciόn de poliuretano adhesivo. Previo se utilizará una tira de 4" de ancho mίnimo de membrana antorchada (sin mineral) para cubrir las juntas abiertas entre poretes. Incluye la madera tratada en los perímetros. | P.C. | [6 empty] | 5 años
58 | Suplir e instalar planchas de aislamiento de isocianurato variable (Tapered) sobre porete adherida con aplicaciόn de poliuretano adhesivo. Previo se utilizará una tira de 4" de ancho mίnimo de membrana antorchada (sin mineral) para cubrir las juntas abiertas entre poretes. Incluye la madera tratada en los perímetros. Los espesores seran escogidos por el ingeniero y puede variar de 1/2" hasta 3 1/2". | P.C. | [6 empty] | 5 años
59 | Pintura en base de aceite ("enamel") de los "flashing". Incluye aplicación de "primer" previo. El color será escogido por el ingeniero de la Agencia o Instrumentalidad del Gobierno. | P.L. | [6 empty] | 2 años
60 | Suplir e instalar fascia de 2'-0" de ancho x 1/2" de espesor en "plycem". | P.L. | [6 empty] | 1 año
61 | Reemplazar drenaje de caída libre en el techo de los baños para aumentar su diámetro @ 3" PVC SCH 40. Incluye demolición y empañetado necesario. | C.U. | [6 empty] | 1 año
62 | Suplir e instalar canal para desagüe de techo (sección de 18" de desarrollo), aluminio galvaizado 0.032. Incluye provisión para bajantes. El anclaje será a cada 3 pies centro a centro. | P.L. | [6 empty] | 1 año
63 | Suplir e instalar canales y/o bajantes para desagüe de techo de 4 pulgadas (4") de 12 a 16 pies de largo para el canal de desagüe del techo. El anclaje será a cada 3 pies (3') centro a centro. | P.L. | [6 empty] | 1 año
64 | Suplir e instalar canales y/o bajantes para desagüe de techo de 5 pulgadas (5") de 12 a 16 pies de largo para el canal de desagüe del techo. El anclaje será a cada 3 pies (3') centro a centro. | P.L. | [6 empty] | 1 año
65 | Suplir e instalar canales y/o bajantes para desagüe de techo de 6 pulgadas (6") de 12 a 16 pies de largo para el canal de desagüe del techo. El anclaje será a cada 3 pies (3') centro a centro. | P.L. | [6 empty] | 1 año
66 | Suplir e instalar canales y/o bajantes para desagüe de techo de 7 pulgadas (7") de 12 a 16 pies de largo para el canal de desagüe del techo. El anclaje será a cada 3 pies (3') centro a centro. | P.L. | [6 empty] | 1 año
67 | Suplir e instalar canales y/o bajantes para desagüe de techo de 8 pulgadas (8") de 12 a 16 pies de largo para el canal de desagüe del techo. El anclaje será a cada 3 pies (3') centro a centro. | P.L. | [6 empty] | 1 año
68 | Suplir e instalar tapas de 2'x 2' en plycen de 1/2'' de espesor. La montura será con secciones cuadradas, con solape minímo de 4" sobre la superficie existente y adherida con m-1 y/o tornillos tek. En huecos en el techo. | C.U. | [6 empty] | 1 año
69 | Suplir e instalar panel 4'x4' de plycen de 1'' espesor anclado en el perímetro a cada 18'' c.c. con tornillos tapcon y chapa de 3''. En huecos de extractores. | C.U. | [6 empty] | 1 año
70 | Sellar con hormigón canal enre petril, el techo y vigas invertidas. | C.Y. | [6 empty] | 2 años
71 | Correcciones de emposamiento o cualquier deformación en la superficie. | P.C | [6 empty] | 2 años
72 | "Flashing" necesarios para los procesos de impermeabilización. | P.L.
73 | Ventosas necesarias para los procesos de impermeabilización. | 1ud
74 | "Lightweight concrete" necesario para los procesos de impermeabilización. | PC³
75 | Servicio de poda de árboles que obstruyan la labor de impermeabilización y afecten la garantía | Día
76 | Servicios de destape de desagües en lo techos | 1 ud
77 | Suplir e instalar "cover board" ("High-density polyisocyanurate thermal insulation") de 1/2" de espesor, con superficie "polymer coated glass fiber". Esta partida incluye la instalación de los tornillos y chapas de presión. Su garantía dependerá del sistema de impermeabilización utilizado. | P.C.

## Tabla de Ofertar (9)
SUBASTA FORMAL 23J-08274 ANEJO V - TABLA DE OFERTAR ENMENDADA I
PARA ESTABLECER CONTRATOS DE SELECCIÓN MÚLTIPLE PARA LA IMPERMEABILIZACIÓN DE TECHOS DE CONCRETO PARA LOS DEPARTAMENTOS, DEPENDENCIAS, AGENCIAS E INSTRUMENTALIDADES DE LA RAMA EJECUTIVA, LAS CORPORACIONES PÚBLICAS Y LOS MUNICIPIOS DEL GOBIERNO DE PUERTO RICO Todas las partidas tienen que cumplir, según aplique, con el Puerto Rico Building Code 2018 , con las leyes federales, leyes estatales y requerimientos de OSHA
Seleccionar la(s) R.(es) que oferta en esta Tabla. Puede elegir todas las regiones con precios similares en la misma tabla. FAVOR elegir Sí o No
| R. 1 - San Juan |  | R. 2 - Bayamón |  |  | R. 3 - Arecibo |  |  | R. 4 - Aguadilla |  |  | R. 5 - Mayagüez
| R. 6 - Ponce |  | R. 7 - Guayama |  |  | R. 8 - Humacao |  |  | R. 9 - Islas Municipio Vieques y Culebra
Partida | Descripción | Unidad | Precio Unitario | Ley % de Preferencia (si aplica) | Marca y modelo |  | Procedencia | Tiempo de Comienzo del Servicio | Garantía Mínima Requerida Materiales y Labor | Garantía Ofrecida Materiales y Labor | Si ofrece Servicios de inspección | Comentarios Adicionales
1 | Remover y disponer al vertedero de material impermeabilizante y escombros existente, incluyendo maderas y cualquier otro producto. | P.C.
2 | Alquiler semanal por servicio de grúa - Jirafa de 45' ("Boom Lift"). El equipo debe incluir operador certificado y combustible. | 1 ud
3 | Alquiler mensual por servicio de grúa - Jirafa de 45' ("Boom Lift"). El equipo debe incluir operador certificado y combustible. | 1 ud
4 | Alquiler semanal por servicio de grúa - Jirafa de 60' ("Boom Lift"). El equipo debe incluir operador certificado y combustible. | 1 ud
5 | Alquiler mensual por servicio de grúa - Jirafa de 60' ("Boom Lift"). El equipo debe incluir operador certificado y combustible. | 1 ud
6 | Alquiler semanal por servicio de grúa - Jirafa de 80' ("Boom Lift"). El equipo debe incluir operador certificado y combustible. | 1 ud
7 | Alquiler mensual por servicio de grúa - Jirafa de 80' ("Boom Lift"). El equipo debe incluir operador certificado y combustible. | 1 ud
8 | Alquiler semanal por servicio de grúa - Jirafa de 120' a 125' ("Boom Lift"). El equipo debe incluir operador certificado y combustible. | 1 ud
9 | Alquiler mensual por servicio de grúa - Jirafa de 120' a 125' ("Boom Lift"). El equipo debe incluir operador certificado y combustible. | 1 ud
10 | Alquiler de servicio semanal de Camión Telesférico ("Boom Truck"). El equipo debe incluir operador certificado y combustible. | 1 ud
11 | Alquiler de servicio mensual de Camión Telesférico ("Boom Truck"). El equipo debe incluir operador certificado y combustible. | 1 ud
12 | Servicio de remoción e instalación de consolas industriales de aires acondicionados ("Chillers") preexistentes. El precio será calculado utilizando como base 100 toneladas. El precio aumentará por unidades de 100 toneladas hasta un tope máximo de 1,400 toneladas. | 100 ton | [6 empty] | 30 días
13 | Servicio de remoción e instalación de cisternas preexistentes de hasta 600 litros. | 1 ud | [6 empty] | 30 días
14 | Servicio de remoción e instalación de paneles solares de tubos, preexistentes, que no cuenten con garantía vigente. | P.C. | [6 empty] | 30 días
15 | Servicio de coordinación para la remoción e instalación de paneles solares de tubos, preexistentes, que cuenten con garantía vigente. El contratista será responsable de coordinar con la compañía que instaló los paneles solares la remoción e instalación para que no pierdan su garantía. | P.C.
16 | Servicio de remoción e instalación de paneles solares monocristalinos, preexistentes, que no cuenten con garantía vigente. | P.C. | [6 empty] | 30 días
17 | Servicio de coordinación para la remoción e instalación de paneles solares monocristalinos, preexistentes, que cuenten con garantía vigente. El contratista será responsable de coordinar con la compañía que instaló los paneles solares la remoción e instalación para que no pierdan su garantía. | P.C.
18 | Servicio de remoción e instalación de paneles solares policristalinos, preexistentes, que no cuenten con garantía vigente. | P.C. | [6 empty] | 30 días
19 | Servicio de coordinación para la remoción e instalación de paneles solares policristalinos, preexistentes, que cuenten con garantía vigente. El contratista será responsable de coordinar con la compañía que instaló los paneles solares la remoción e instalación para que no pierdan su garantía. | P.C.
20 | Servicio de remoción e instalación de paneles solares de capa fina (Thin film), preexistentes, que no cuenten con garantía vigente. | P.C. | [6 empty] | 30 días
21 | Servicio de remoción e instalación de paneles solares de capa fina (Thin film), preexistentes, que cuenten con garantía vigente. El contratista será responsable de coordinar con la compañía que instaló los paneles solares la remoción e instalación para que no pierdan su garantía. | P.C.
22 | Servicio de remoción e instalación de calentadores solares preexistentes de hasta 5,000 gls que no cuenten con garantía vigente. | 1 ud | [6 empty] | 30 días
23 | Servicio de coordinación para la remoción e instalación de calentadores solares preexistentes de hasta 5,000 gls que cuenten con garantía vigente. El contratista será responsable de coordinar con la compañía que instaló los calentadores solares la remoción e instalación para que no pierdan su garantía. | 1 ud
24 | Servicio de remoción e instalación de calentadores solares preexistentes desde 5,001 gls hasta 10,000 gls que no cuenten con garantía vigente. | 1 ud | [6 empty] | 30 días
25 | Servicio de coordinación para la remoción e instalación de calentadores solares preexistentes desde 5,001 gls hasta 10,000 gls que cuenten con garantía vigente. El contratista será responsable de coordinar con la compañía que instaló los calentadores solares la remoción e instalación para que no pierdan su garantía. | 1 ud
26 | Servicio de remoción e instalación de calentadores solares preexistentes desde 10,001 gls hasta 15,000 gls que no cuenten con garantía vigente. | 1 ud | [6 empty] | 30 días
27 | Servicio de coordinación para la remoción e instalación de calentadores solares preexistentes desde 10,001 gls hasta 15,000 gls que cuenten con garantía vigente. El contratista será responsable de coordinar con la compañía que instaló los calentadores solares la remoción e instalación para que no pierdan su garantía. | 1 ud
28 | Servicio de remoción e instalación de calentadores solares preexistentes desde 15,001 gls hasta 20,000 gls que no cuenten con garantía vigente. | 1 ud | [6 empty] | 30 días
29 | Servicio de coordinación para la remoción e instalación de calentadores solares preexistentes desde 15,001 gls hasta 20,000 gls que cuenten con garantía vigente. El contratista será responsable de coordinar con la compañía que instaló los calentadores solares la remoción e instalación para que no pierdan su garantía. | 1 ud
30 | Servicio remoción e instalación de antenas preexistentes que no cuenten con algún contrato/acuerdo vigente ni garantía. | 1 ud | [6 empty] | 30 días
31 | Servicio de coordinación para la remoción e instalación de antenas preexistente .que cuenten con contrato/acuerdo/garantía vigente. El contratista será responsable de coordinar con la compañía que instalólas antenas la remoción e instalación según su contrato/acuerdo/garantía. | 1 ud
32 | Preparación del Techo - Limpieza de lavado a presión de superficie de techo (3,000 a 3,600 psi). | P.C.
33 | Aplicación de "primer" asfáltico a superficies existentes previo a la instalación de membranas nuevas. El espesor del primer será de acuerdo con las especificaciones del manufacturero para cumplir con la garantía mínima requerida de 5 años. | P.C. | [6 empty] | 5 años
34 | Suplir e Instalar - Sistema Elastomérico 100% Acrílico. El espesor del elastomérico será de acuerdo con las especificaciones del manufacturero para cumplir con la garantía mínima requerida de 5 años. | P.C. | [6 empty] | 5 años
35 | Suplir e Instalar - Sistema Elastomérico 100% Acrílico, instalado, con malla de poliéster entre capas (UL Approved). El espesor del elastomérico será de acuerdo con las especificaciones del manufacturero para cumplir con la garantía mínima requerida de 5 años. | P.C. | [6 empty] | 5 años
36 | Suplir e Instalar - Sistema Elastomérico de Estireno Acrílico, instalado, con malla de poliéster entre capas (UL Approved). El espesor del elastomérico será de acuerdo con las especificaciones del manufacturero para cumplir con la garantía mínima requerida de 5 años. | P.C. | [6 empty] | 5 años
37 | Suplir e Instalar - Instalación de membrana SBS modificada de un pliego – Instalar con antorcha una membrana con refuerzo de fibra de poliéster y terminación en gránulos minerales (UL approved). El espesor de la membrana será de acuerdo con las especificaciones del manufacturero para cumplir con la garantía mínima requerida de 5 años. | P.C. | [6 empty] | 5 años
38 | Suplir e Instalar - Instalación de membrana SBS modificada – Instalar con antorcha una membrana, con refuerzo de fibra de vidrio reforzado de 60g/m² mínimo y terminación en aluminio gofrado de 80 micras min. Con aprobación Energy Star y UL approved. El espesor de la membrana será de acuerdo con las especificaciones del manufacturero para cumplir con la garantía mínima requerida de 10 años. | P.C. | [6 empty] | 10 años
39 | Suplir e Instalar - Instalación de dos membranas SBS modificadas con adhesivo asfáltico en frio una membrana base (sin gránulos), con refuerzo de poliéster de 180 g/m2 y membrana tope con refuerzo de poliéster de 180g/m2 y terminación en gránulos minerales. UL Approved. El espesor de las membranas será de acuerdo con las especificaciones del manufacturero para cumplir con la garantía mínima requerida de 10 años. | P.C. | [6 empty] | 10 años
40 | Suplir e Instalar - Instalación de dos membranas SBS modificadas con antorcha, una membrana base (sin gránulos), con refuerzo de poliéster de 180 g/m2 y la membrana tope con refuerzo de poliéster de 180g/m2 y terminación en gránulos minerales. UL Approved. El espesor de las membranas será de acuerdo con las especificaciones del manufacturero para cumplir con la garantía mínima requerida de 10 años. | P.C. | [6 empty] | 10 años
41 | Suplir e Instalar - Instalación de dos membranas SBS modificadas con adhesivo asfáltico en frio; una membrana base (sin gránulos), con refuerzo de fibra de vidrio de 90 g/m2 (min.) y la membrana tope con refuerzo de fibra de vidrio de 90 gm. y la terminación en gránulos minerales. UL Approved. El espesor de las membranas será de acuerdo con las especificaciones del manufacturero para cumplir con la garantía mínima requerida de 10 años. | P.C. | [6 empty] | 10 años
42 | Suplir e Instalar - Sistema de Poliuretano y Silicón, instalado, (2.7 pcf mínimo, densidad del Poliuretano. Capa de silicón (UL Approved). El espesor de la capa de silicón será de acuerdo con las especificaciones del manufacturero para cumplir con la garantía mínima requerida de 10 años. | P.C. | [6 empty] | 10 años
43 | Suplir e Instalar - Aplicación de Sistema de Poliuretano líquido, 2 (dos componentes). El espesor del Poliuretano será de acuerdo con las especificaciones del manufacturero para cumplir con la garantía mínima requerida de 7 años. | P.C. | [6 empty] | 7 años
44 | Suplir e Instalar - Membrana Termoplástica de PVC flexible. Con Certificación Energy Star y UL Approved. Instalación Mecánica. El espesor de la membrana será de acuerdo con las especificaciones del manufacturero para cumplir con la garantía mínima requerida de 10 años. | P.C. | [6 empty] | 10 años
45 | Suplir e Instalar - Membrana Termoplástica de PVC flexible. Instalación adherida. Con Certificación Energy Star y UL Approved.El espesor de la membrana será de acuerdo con las especificaciones del manufacturero para cumplir con la garantía mínima requerida de 10 años. | P.C. | [6 empty] | 10 años
46 | Suplir e Instalar - Sistema de impermeabilizaciόn tipo "SBS Modified Bituminous". Incluye: pintura metálica en las montas y refuerzo con malla de poliéster adherida y cubierta con masa asfáltica en el perímetro. El método de instalación será con adhesivo frío (MBA). | P.C. | [6 empty] | 10 años
47 | Suplir e instalar sistema de impermeabilizaciόn tipo "SBS Modified Bituminous", según las especificaciones de la CFI. Incluye: pintura metálica en las montas y refuerzo con malla de poliéster adherida y cubierta con masa asfáltica en el perímetro. El método de instalación será mediante un sistema de SBS autoadhesiva. | P.C. | [6 empty] | 10 años
48 | Suplir e instalar - Dos membranas SBS modificadas con adhesivo asfáltico en frío; una membrana base (sin gránulos), con refuerzo de fibra de vidrio reforzado y la membrana tope de con refuerzo de poliéster de 180 g/m y terminación en gránulos minerales UL Approved. El espesor de las membranas será de acuerdo con las especificaciones del manufacturero para cumplir con la garantía mínima requerida de 10 años. | P.C. | [6 empty] | 10 años
49 | Suplir e instalar - Sellado con membrana de una sola capa lisa (ASTM D-6298) con terminación en aluminio antorchada. Incluye, el sellado de perímetro con cemento plástico o melaza y malla poliéster y aplicación de pintura metálica o elastómero. El espesor de la membrana será de acuerdo con las especificaciones del manufacturero para cumplir con la garantía mínima requerida de 5 años. | P.C. | [6 empty] | 5 años
50 | Suplir e instalar - Sellado con membrana de una sola capa (SBS) Modified Bituminous Composite Reinforcement Granulada (ASTM D 5147 y D 6164-00) Tipo 1 Grado G. Los trabajos incluyen, instalación de membrana, sellado de perímetro con cemento plástico o melaza y malla poliéster y aplicación de pintura metálica o elastómero. El espesor de la membrana será de acuerdo con las especificaciones del manufacturero para cumplir con la garantía mínima requerida de 5 años. | P.C. | [6 empty] | 5 años
51 | Suplir e instalar - Sellado con membrana de una sola capa base (SBS) compuesta con refuerzo de fibra de vidrio reforzado (ASTM 6163-00) Tipo 1 Grado S. Instalación de membrana incluye sellado de perímetro con cemento plástico o melaza. El espesor de la membrana será de acuerdo con las especificaciones del manufacturero para cumplir con la garantía mínima requerida de 5 años. | P.C. | [6 empty] | 5 años
52 | Suplir e instalar - Sellado con elastómero (ASTM D6083), según especificado por el manufacturero. | P.C. | [6 empty] | 5 años
53 | Suplir e instalar - Sellado de juntas con masa asfáltica (melasa) y pintura metálica o elastómero. | P.L. | [6 empty] | 5 años
54 | Suplir e instalar planchas de aislamiento de isocianurato de 1 1/2" sobre porete adherida con aplicaciόn de poliuretano adhesivo. Previo se utilizará una tira de 4" de ancho mίnimo de membrana antorchada (sin mineral) para cubrir las juntas abiertas entre poretes. Incluye la madera tratada en los perímetros. Serán instaladas en patrón contrapeado y con dimensiones de 4' x 4' por plancha. | P.C. | [6 empty] | 5 años
55 | Suplir e instalar planchas de aislamiento de isocianurato de 2" sobre porete adherida con aplicaciόn de poliuretano adhesivo. Previo se utilizará una tira de 4" de ancho mίnimo de membrana antorchada (sin mineral) para cubrir las juntas abiertas entre poretes. Incluye la madera tratada en los perímetros. | P.C. | [6 empty] | 5 años
56 | Suplir e instalar planchas de aislamiento de isocianurato de 3" sobre porete adherida con aplicaciόn de poliuretano adhesivo. Previo se utilizará una tira de 4" de ancho mίnimo de membrana antorchada (sin mineral) para cubrir las juntas abiertas entre poretes. Incluye la madera tratada en los perímetros. | P.C. | [6 empty] | 5 años
57 | Suplir e instalar planchas de aislamiento de isocianurato de 3 1/2" sobre porete adherida con aplicaciόn de poliuretano adhesivo. Previo se utilizará una tira de 4" de ancho mίnimo de membrana antorchada (sin mineral) para cubrir las juntas abiertas entre poretes. Incluye la madera tratada en los perímetros. | P.C. | [6 empty] | 5 años
58 | Suplir e instalar planchas de aislamiento de isocianurato variable (Tapered) sobre porete adherida con aplicaciόn de poliuretano adhesivo. Previo se utilizará una tira de 4" de ancho mίnimo de membrana antorchada (sin mineral) para cubrir las juntas abiertas entre poretes. Incluye la madera tratada en los perímetros. Los espesores seran escogidos por el ingeniero y puede variar de 1/2" hasta 3 1/2". | P.C. | [6 empty] | 5 años
59 | Pintura en base de aceite ("enamel") de los "flashing". Incluye aplicación de "primer" previo. El color será escogido por el ingeniero de la Agencia o Instrumentalidad del Gobierno. | P.L. | [6 empty] | 2 años
60 | Suplir e instalar fascia de 2'-0" de ancho x 1/2" de espesor en "plycem". | P.L. | [6 empty] | 1 año
61 | Reemplazar drenaje de caída libre en el techo de los baños para aumentar su diámetro @ 3" PVC SCH 40. Incluye demolición y empañetado necesario. | C.U. | [6 empty] | 1 año
62 | Suplir e instalar canal para desagüe de techo (sección de 18" de desarrollo), aluminio galvaizado 0.032. Incluye provisión para bajantes. El anclaje será a cada 3 pies centro a centro. | P.L. | [6 empty] | 1 año
63 | Suplir e instalar canales y/o bajantes para desagüe de techo de 4 pulgadas (4") de 12 a 16 pies de largo para el canal de desagüe del techo. El anclaje será a cada 3 pies (3') centro a centro. | P.L. | [6 empty] | 1 año
64 | Suplir e instalar canales y/o bajantes para desagüe de techo de 5 pulgadas (5") de 12 a 16 pies de largo para el canal de desagüe del techo. El anclaje será a cada 3 pies (3') centro a centro. | P.L. | [6 empty] | 1 año
65 | Suplir e instalar canales y/o bajantes para desagüe de techo de 6 pulgadas (6") de 12 a 16 pies de largo para el canal de desagüe del techo. El anclaje será a cada 3 pies (3') centro a centro. | P.L. | [6 empty] | 1 año
66 | Suplir e instalar canales y/o bajantes para desagüe de techo de 7 pulgadas (7") de 12 a 16 pies de largo para el canal de desagüe del techo. El anclaje será a cada 3 pies (3') centro a centro. | P.L. | [6 empty] | 1 año
67 | Suplir e instalar canales y/o bajantes para desagüe de techo de 8 pulgadas (8") de 12 a 16 pies de largo para el canal de desagüe del techo. El anclaje será a cada 3 pies (3') centro a centro. | P.L. | [6 empty] | 1 año
68 | Suplir e instalar tapas de 2'x 2' en plycen de 1/2'' de espesor. La montura será con secciones cuadradas, con solape minímo de 4" sobre la superficie existente y adherida con m-1 y/o tornillos tek. En huecos en el techo. | C.U. | [6 empty] | 1 año
69 | Suplir e instalar panel 4'x4' de plycen de 1'' espesor anclado en el perímetro a cada 18'' c.c. con tornillos tapcon y chapa de 3''. En huecos de extractores. | C.U. | [6 empty] | 1 año
70 | Sellar con hormigón canal enre petril, el techo y vigas invertidas. | C.Y. | [6 empty] | 2 años
71 | Correcciones de emposamiento o cualquier deformación en la superficie. | P.C | [6 empty] | 2 años
72 | "Flashing" necesarios para los procesos de impermeabilización. | P.L.
73 | Ventosas necesarias para los procesos de impermeabilización. | 1ud
74 | "Lightweight concrete" necesario para los procesos de impermeabilización. | PC³
75 | Servicio de poda de árboles que obstruyan la labor de impermeabilización y afecten la garantía | Día
76 | Servicios de destape de desagües en lo techos | 1 ud
77 | Suplir e instalar "cover board" ("High-density polyisocyanurate thermal insulation") de 1/2" de espesor, con superficie "polymer coated glass fiber". Esta partida incluye la instalación de los tornillos y chapas de presión. Su garantía dependerá del sistema de impermeabilización utilizado. | P.C.